## Sheet1
country code | study domain | invariant | cost center
NG | Fire Protection (Portable fire extinguishers, Sand buckets, Fire blanket) | Es01 | NG111S0307
NG | Grounding of equipment | Es02 | NG111S0307
NG | Cables-Piping identification netting | Es03 | NG111S0307
NG | Fixing plate for attaching ladders to roof of canopy or building | Es04 | NG111S0307
NG | Emergency switch - fuel distribution | Es05 | NG111S0307
NG | Electrical boards - log-out tag-out | Es06 | NG111S0307
NG | Electrical boards-differential switches | Es07 | NG111S0307
NG | Emergency call systeme- automatic distribution | Es08 | NG111S0307
NG | Compliance bay (service and wash) : Removable duckboard system | Es01 | NG111S0307
NG | Non slippery ground floor in service bay | Es02 | NG111S0307
NG | Protective steel posts at the end of service bay pit | Es03 | NG111S0307
NG | Wheel guard rail at the edge of a pit opening | Es04 | NG111S0307
NG | Speed reducer at the station entrance (reduced width / bumper) | Es05 | NG111S0307
NG | Absence of overhead electrical lines | Es06 | NG111S0307
NG | Sludge-oil separator for forecourt/offloading areas | Et01 | NG111S0307
NG | Sludge-oil separator for wash or service bays | Et02 | NG111S0307
NG | Water treatment system/septic tank/connection to sewer | Et03 | NG111S0307
NG | Area and offloading pit oil tight connected to a oil interceptor | Et04 | NG111S0307
NG | Water tight forecourt area with water collection by means of gutter connected to a oil interceptor | Et05 | NG111S0307
NG | Rain: sizing of the collection networks on the station, pre-treatment, storm basin | Et01 | NG111S0307
NG | Separate networks for collecting water from service & wash bays and from forecourt and offloading areas | Et02 | NG111S0307
NG | Double skin tanks and leak detection | EP01 | NG111S0307
NG | Overfill prevention devices (fuel tanks above ground or under ground) | EP02 | NG111S0307
NG | Pre-equipment for vapor recovery 'Stage 1' (recovery of gazoline vapors from tanks of the service station during deliveries) | EP03 | NG111S0307
NG | Oil and water tight sumps above underground tanks | EP04 | NG111S0307
NG | All underground pipes HDPE and double wall pipes for filling | EP05 | NG111S0307
NG | Tuyauteries enterrées en Polyéthylène Haute densité (PEHD): pour l'aspiration, le remplissage et les évents | EP06 | NG111S0307
NG | Breakaway coupling for dispenser | EP07 | NG111S0307
NG | Waterproofing under the dispensing units: -[only in suction] by a concrete slab under the dispenser (suprression of the masonry manholes) and a steel plate - or Watertight sump below the dispenser | EP08 | NG111S0307
NG | Positioning and sizing of vent pipes with respect to neighbourhood, transfer, hotspots..... | EP09 | NG111S0307
NG | Common offloading area and remote filling | EP10 | NG111S0307
NG | Pressurized installations (yes/no) | EP11 | NG111S0307
NG | Kerosene in a separate tank or in a compartment separated from other products by a double wall with leak detection | EP1 | NG111S0307
NG | Ban on overhead tanks containing gasoline or kerosene | EP2 | NG111S0307
NG | Overhead tanks containing diesel with double wall or in a retention basin | EP3 | NG111S0307
NG | Study_36 | Inv36 | NG111S0307
NG | EP | 78 | NG111S0307
YT | Incendie (Extincteurs à main, Bacs à sable, Couverture Antifeu) | Es01 | YT242
YT | Mise à la terre des équipements | Es02 | YT242
YT | Grillage avertisseur câbles-tuyauteries | Es03 | YT242
YT | Platine de fixation des échelles sur accès toitures et auvents - Résistance des structures | Es04 | YT242
YT | Arrêt d'urgence piste | Es05 | YT242
YT | Tableau électrique consignation | Es06 | YT242
YT | Tableau électectrique équipé disjoncteurs différentiels | Es07 | YT242
YT | Appel d'urgence - Installations sans surveillance | Es08 | YT242
YT | Système de caillebotis amovibles sur les fosses des baies de lavage | Es01 | YT242
YT | Sol anti-dérapant dans les baies de lavage | Es02 | YT242
YT | Potelets de protection en acier en extrémité d'une fosse | Es03 | YT242
YT | Guide chasse-roue en bordure d'ouverture d'une fosse | Es04 | YT242
YT | Réducteurs de vitesse en entrée de station(largeur réduite/ralentisseur) | Es05 | YT242
YT | Déplacement des lignes électriques aériennes en dehors des limites de la station-service ou passage en souterrain des lignes électriques | Es06 | YT242
YT | Débourbeur-séparateur d'hydrocarbures dédié au traitement des eaux provenant des aires de distribution et de dépotage | Et01 | YT242
YT | Débourbeur-séparateur d'hydrocarbures dédié au traitement des eaux des baies de lavage et/ou d'entretien | Et02 | YT242
YT | Station épuration-Fosse septique | Et03 | YT242
YT | Aire et fosse de dépotage étanches et raccordées à un séparateur d'hydrocarbures | Et04 | YT242
YT | Zones de distribution étanches avec collecte des eaux par des caniveaux raccordés à un séparateur (à minima surface sous auvent) | Et05 | YT242
YT | Pluies : dimensionnement des réseaux de collecte sur la station, prétraitement, bassin d'orage | Et01 | YT242
YT | Réseaux séparatifs pour la collecte des eaux des baies d'entretien & lavage et des zones de distribution & dépotage | Et02 | YT242
YT | Réservoirs double enveloppe avec détecteur de fuites (tous carburants et pétrole lampant) | EP01 | YT242
YT | Limiteurs d'emplissage (réservoirs carburants enterrés ou aériens) | EP02 | YT242
YT | Pré-équipement pour la récupération de vapeurs ' Stage 1 ' | EP03 | YT242
YT | Cheminées de trou d'homme étanches au dessus des réservoirs d'hydrocarbures | EP04 | YT242
YT | Tuyauteries double enveloppe pour le dépotage | EP05 | YT242
YT | Tuyauteries enterrées en Polyéthylène Haute densité (PEHD): pour l'aspiration, le remplissage et les évents | EP06 | YT242
YT | Raccords cassants sur les flexibles des distributeurs | EP07 | YT242
YT | Etancheité sous les appareils distributeurs : - par une dalle béton sous les distributeurs (suprression des regards maçonnés) et d'un lèche frite [uniquement en aspiration] - ou Chambre étanche en dessous des appareils distributeurs | EP08 | YT242
YT | Positionnement et dimensionnement des évents par rapport au voisinage , dépotage , points chauds … | EP09 | YT242
YT | Zone de dépotage commune et bouches de dépotage regroupées | EP10 | YT242
YT | Installations en refoulement : interdites, sauf exceptions (altitude, pression de vapeur des carburants, température des produits). Autorisation à obtenir. | EP11 | YT242
YT | Pétrole lampant dans un réservoir séparé ou dans un compartiment séparé des autres produits par une double paroi avec détection de fuite | EP1 | YT242
YT | Interdiction des réservoirs aériens contenant de l'essence ou du pétrole lampant | EP2 | YT242
YT | Réservoirs aériens contenant du gazole en double enveloppe ou dans cuvette de rétention | EP3 | YT242
YT | Study_36 | Inv36 | YT242
YT | EP | 9 | YT242
EG | Fire Protection (Portable fire extinguishers, Sand buckets, Fire blanket) | Es01 | 112638
EG | Grounding of equipment | Es02 | 112638
EG | Cables-Piping identification netting | Es03 | 112638
EG | Fixing plate for attaching ladders to roof of canopy or building | Es04 | 112638
EG | Emergency switch - fuel distribution | Es05 | 112638
EG | Electrical boards - log-out tag-out | Es06 | 112638
EG | Electrical boards-differential switches | Es07 | 112638
EG | Emergency call systeme- automatic distribution | Es08 | 112638
EG | Compliance bay (service and wash) : Removable duckboard system | Es01 | 112638
EG | Non slippery ground floor in service bay | Es02 | 112638
EG | Protective steel posts at the end of service bay pit | Es03 | 112638
EG | Wheel guard rail at the edge of a pit opening | Es04 | 112638
EG | Speed reducer at the station entrance (reduced width / bumper) | Es05 | 112638
EG | Absence of overhead electrical lines | Es06 | 112638
EG | Sludge-oil separator for forecourt/offloading areas | Et01 | 112638
EG | Sludge-oil separator for wash or service bays | Et02 | 112638
EG | Water treatment system/septic tank/connection to sewer | Et03 | 112638
EG | Area and offloading pit oil tight connected to a oil interceptor | Et04 | 112638
EG | Water tight forecourt area with water collection by means of gutter connected to a oil interceptor | Et05 | 112638
EG | Rain: sizing of the collection networks on the station, pre-treatment, storm basin | Et01 | 112638
EG | Separate networks for collecting water from service & wash bays and from forecourt and offloading areas | Et02 | 112638
EG | Double skin tanks and leak detection | EP01 | 112638
EG | Overfill prevention devices (fuel tanks above ground or under ground) | EP02 | 112638
EG | Pre-equipment for vapor recovery 'Stage 1' (recovery of gazoline vapors from tanks of the service station during deliveries) | EP03 | 112638
EG | Oil and water tight sumps above underground tanks | EP04 | 112638
EG | All underground pipes HDPE and double wall pipes for filling | EP05 | 112638
EG | Tuyauteries enterrées en Polyéthylène Haute densité (PEHD): pour l'aspiration, le remplissage et les évents | EP06 | 112638
EG | Breakaway coupling for dispenser | EP07 | 112638
EG | Waterproofing under the dispensing units: -[only in suction] by a concrete slab under the dispenser (suprression of the masonry manholes) and a steel plate - or Watertight sump below the dispenser | EP08 | 112638
EG | Positioning and sizing of vent pipes with respect to neighbourhood, transfer, hotspots..... | EP09 | 112638
EG | Common offloading area and remote filling | EP10 | 112638
EG | Pressurized installations (yes/no) | EP11 | 112638
EG | Kerosene in a separate tank or in a compartment separated from other products by a double wall with leak detection | EP1 | 112638
EG | Ban on overhead tanks containing gasoline or kerosene | EP2 | 112638
EG | Overhead tanks containing diesel with double wall or in a retention basin | EP3 | 112638
EG | Study_36 | Inv36 | 112638
EG | EP | 31 | 112638
ER | Fire Protection (Portable fire extinguishers, Sand buckets, Fire blanket) | Es01 | ER1112S001
ER | Grounding of equipment | Es02 | ER1112S001
ER | Cables-Piping identification netting | Es03 | ER1112S001
ER | Fixing plate for attaching ladders to roof of canopy or building | Es04 | ER1112S001
ER | Emergency switch - fuel distribution | Es05 | ER1112S001
ER | Electrical boards - log-out tag-out | Es06 | ER1112S001
ER | Electrical boards-differential switches | Es07 | ER1112S001
ER | Emergency call systeme- automatic distribution | Es08 | ER1112S001
ER | Compliance bay (service and wash) : Removable duckboard system | Es01 | ER1112S001
ER | Non slippery ground floor in service bay | Es02 | ER1112S001
ER | Protective steel posts at the end of service bay pit | Es03 | ER1112S001
ER | Wheel guard rail at the edge of a pit opening | Es04 | ER1112S001
ER | Speed reducer at the station entrance (reduced width / bumper) | Es05 | ER1112S001
ER | Absence of overhead electrical lines | Es06 | ER1112S001
ER | Sludge-oil separator for forecourt/offloading areas | Et01 | ER1112S001
ER | Sludge-oil separator for wash or service bays | Et02 | ER1112S001
ER | Water treatment system/septic tank/connection to sewer | Et03 | ER1112S001
ER | Area and offloading pit oil tight connected to a oil interceptor | Et04 | ER1112S001
ER | Water tight forecourt area with water collection by means of gutter connected to a oil interceptor | Et05 | ER1112S001
ER | Rain: sizing of the collection networks on the station, pre-treatment, storm basin | Et01 | ER1112S001
ER | Separate networks for collecting water from service & wash bays and from forecourt and offloading areas | Et02 | ER1112S001
ER | Double skin tanks and leak detection | EP01 | ER1112S001
ER | Overfill prevention devices (fuel tanks above ground or under ground) | EP02 | ER1112S001
ER | Pre-equipment for vapor recovery 'Stage 1' (recovery of gazoline vapors from tanks of the service station during deliveries) | EP03 | ER1112S001
ER | Oil and water tight sumps above underground tanks | EP04 | ER1112S001
ER | All underground pipes HDPE and double wall pipes for filling | EP05 | ER1112S001
ER | Tuyauteries enterrées en Polyéthylène Haute densité (PEHD): pour l'aspiration, le remplissage et les évents | EP06 | ER1112S001
ER | Breakaway coupling for dispenser | EP07 | ER1112S001
ER | Waterproofing under the dispensing units: -[only in suction] by a concrete slab under the dispenser (suprression of the masonry manholes) and a steel plate - or Watertight sump below the dispenser | EP08 | ER1112S001
ER | Positioning and sizing of vent pipes with respect to neighbourhood, transfer, hotspots..... | EP09 | ER1112S001
ER | Common offloading area and remote filling | EP10 | ER1112S001
ER | Pressurized installations (yes/no) | EP11 | ER1112S001
ER | Kerosene in a separate tank or in a compartment separated from other products by a double wall with leak detection | EP1 | ER1112S001
ER | Ban on overhead tanks containing gasoline or kerosene | EP2 | ER1112S001
ER | Overhead tanks containing diesel with double wall or in a retention basin | EP3 | ER1112S001
ER | Study_36 | Inv36 | ER1112S001
ER | EP | 0 | ER1112S001
ET | Fire Protection (Portable fire extinguishers, Sand buckets, Fire blanket) | Es01 | 100000
ET | Grounding of equipment | Es02 | 100000
ET | Cables-Piping identification netting | Es03 | 100000
ET | Fixing plate for attaching ladders to roof of canopy or building | Es04 | 100000
ET | Emergency switch - fuel distribution | Es05 | 100000
ET | Electrical boards - log-out tag-out | Es06 | 100000
ET | Electrical boards-differential switches | Es07 | 100000
ET | Emergency call systeme- automatic distribution | Es08 | 100000
ET | Compliance bay (service and wash) : Removable duckboard system | Es01 | 100000
ET | Non slippery ground floor in service bay | Es02 | 100000
ET | Protective steel posts at the end of service bay pit | Es03 | 100000
ET | Wheel guard rail at the edge of a pit opening | Es04 | 100000
ET | Speed reducer at the station entrance (reduced width / bumper) | Es05 | 100000
ET | Absence of overhead electrical lines | Inv14 | 100000
ET | Sludge-oil separator for forecourt/offloading areas | Et01 | 100000
ET | Sludge-oil separator for wash or service bays | Et02 | 100000
ET | Water treatment system/septic tank/connection to sewer | Et03 | 100000
ET | Area and offloading pit oil tight connected to a oil interceptor | Et04 | 100000
ET | Water tight forecourt area with water collection by means of gutter connected to a oil interceptor | Et05 | 100000
ET | Rain: sizing of the collection networks on the station, pre-treatment, storm basin | Et01 | 100000
ET | Separate networks for collecting water from service & wash bays and from forecourt and offloading areas | Et02 | 100000
ET | Double skin tanks and leak detection | EP01 | 100000
ET | Overfill prevention devices (fuel tanks above ground or under ground) | EP02 | 100000
ET | Pre-equipment for vapor recovery 'Stage 1' (recovery of gazoline vapors from tanks of the service station during deliveries) | EP03 | 100000
ET | Oil and water tight sumps above underground tanks | EP04 | 100000
ET | All underground pipes HDPE and double wall pipes for filling | EP05 | 100000
ET | All underground pipes HDPE | EP06 | 100000
ET | Breakaway coupling for dispenser | EP07 | 100000
ET | Waterproofing under the dispensing units: -[only in suction] by a concrete slab under the dispenser (suprression of the masonry manholes) and a steel plate - or Watertight sump below the dispenser | EP08 | 100000
ET | Positioning and sizing of vent pipes with respect to neighbourhood, transfer, hotspots..... | EP09 | 100000
ET | Common offloading area and remote filling | EP10 | 100000
ET | Pressurized installations (yes/no) | EP11 | 100000
ET | Kerosene in a separate tank or in a compartment separated from other products by a double wall with leak detection | EP1 | 100000
ET | Ban on overhead tanks containing gasoline or kerosene | EP2 | 100000
ET | Overhead tanks containing diesel with double wall or in a retention basin | EP3 | 100000
ET | Study_36 | Inv36 | 100000
ET | EP | 2 | 100000
MG | Incendie (Extincteurs à main, Bacs à sable, Couverture Antifeu) | Es01 | MG111SAFIA
MG | Mise à la terre des équipements | Es02 | MG111SAFIA
MG | Grillage avertisseur câbles-tuyauteries | Es03 | MG111SAFIA
MG | Platine de fixation des échelles sur accès toitures et auvents - Résistance des structures | Es04 | MG111SAFIA
MG | Arrêt d'urgence piste | Es05 | MG111SAFIA
MG | Tableau électrique consignation | Es06 | MG111SAFIA
MG | Tableau électectrique équipé disjoncteurs différentiels | Es07 | MG111SAFIA
MG | Appel d'urgence - Installations sans surveillance | Es08 | MG111SAFIA
MG | Système de caillebotis amovibles sur les fosses des baies de lavage | Es01 | MG111SAFIA
MG | Sol anti-dérapant dans les baies de lavage | Es02 | MG111SAFIA
MG | Potelets de protection en acier en extrémité d'une fosse | Es03 | MG111SAFIA
MG | Guide chasse-roue en bordure d'ouverture d'une fosse | Es04 | MG111SAFIA
MG | Réducteurs de vitesse en entrée de station(largeur réduite/ralentisseur) | Es05 | MG111SAFIA
MG | Déplacement des lignes électriques aériennes en dehors des limites de la station-service ou passage en souterrain des lignes électriques | Es06 | MG111SAFIA
MG | Débourbeur-séparateur d'hydrocarbures dédié au traitement des eaux provenant des aires de distribution et de dépotage | Et01 | MG111SAFIA
MG | Débourbeur-séparateur d'hydrocarbures dédié au traitement des eaux des baies de lavage et/ou d'entretien | Et02 | MG111SAFIA
MG | Station épuration-Fosse septique | Et03 | MG111SAFIA
MG | Aire et fosse de dépotage étanches et raccordées à un séparateur d'hydrocarbures | Et04 | MG111SAFIA
MG | Zones de distribution étanches avec collecte des eaux par des caniveaux raccordés à un séparateur (à minima surface sous auvent) | Et05 | MG111SAFIA
MG | Pluies : dimensionnement des réseaux de collecte sur la station, prétraitement, bassin d'orage | Et01 | MG111SAFIA
MG | Réseaux séparatifs pour la collecte des eaux des baies d'entretien & lavage et des zones de distribution & dépotage | Et02 | MG111SAFIA
MG | Réservoirs double enveloppe avec détecteur de fuites (tous carburants et pétrole lampant) | EP01 | MG111SAFIA
MG | Limiteurs d'emplissage (réservoirs carburants enterrés ou aériens) | EP02 | MG111SAFIA
MG | Pré-équipement pour la récupération de vapeurs ' Stage 1 ' | EP03 | MG111SAFIA
MG | Cheminées de trou d'homme étanches au dessus des réservoirs d'hydrocarbures | EP04 | MG111SAFIA
MG | Tuyauteries double enveloppe pour le dépotage | EP05 | MG111SAFIA
MG | Tuyauteries enterrées en Polyéthylène Haute densité (PEHD): pour l'aspiration, le remplissage et les évents | EP06 | MG111SAFIA
MG | Raccords cassants sur les flexibles des distributeurs | EP07 | MG111SAFIA
MG | Etancheité sous les appareils distributeurs : - par une dalle béton sous les distributeurs (suprression des regards maçonnés) et d'un lèche frite [uniquement en aspiration] - ou Chambre étanche en dessous des appareils distributeurs | EP08 | MG111SAFIA
MG | Positionnement et dimensionnement des évents par rapport au voisinage , dépotage , points chauds … | EP09 | MG111SAFIA
MG | Zone de dépotage commune et bouches de dépotage regroupées | EP10 | MG111SAFIA
MG | Installations en refoulement : interdites, sauf exceptions (altitude, pression de vapeur des carburants, température des produits). Autorisation à obtenir. | EP11 | MG111SAFIA
MG | Pétrole lampant dans un réservoir séparé ou dans un compartiment séparé des autres produits par une double paroi avec détection de fuite | EP1 | MG111SAFIA
MG | Interdiction des réservoirs aériens contenant de l'essence ou du pétrole lampant | EP2 | MG111SAFIA
MG | Réservoirs aériens contenant du gazole en double enveloppe ou dans cuvette de rétention | EP3 | MG111SAFIA
MG | Study_36 | Inv36 | MG111SAFIA
MG | EP | 37 | MG111SAFIA
MA | Incendie (Extincteurs à main, Bacs à sable, Couverture Antifeu) | Es01 | MA111S4386
MA | Mise à la terre des équipements | Es02 | MA111S4386
MA | Grillage avertisseur câbles-tuyauteries | Es03 | MA111S4386
MA | Platine de fixation des échelles sur accès toitures et auvents - Résistance des structures | Es04 | MA111S4386
MA | Arrêt d'urgence piste | Es05 | MA111S4386
MA | Tableau électrique consignation | Es06 | MA111S4386
MA | Tableau électectrique équipé disjoncteurs différentiels | Es07 | MA111S4386
MA | Appel d'urgence - Installations sans surveillance | Es08 | MA111S4386
MA | Système de caillebotis amovibles sur les fosses des baies de lavage | Es01 | MA111S4386
MA | Sol anti-dérapant dans les baies de lavage | Es02 | MA111S4386
MA | Potelets de protection en acier en extrémité d'une fosse | Es03 | MA111S4386
MA | Guide chasse-roue en bordure d'ouverture d'une fosse | Es04 | MA111S4386
MA | Déplacement des lignes électriques aériennes en dehors des limites de la station-service ou passage en souterrain des lignes électriques | Es06 | MA111S4386
MA | Débourbeur-séparateur d'hydrocarbures dédié au traitement des eaux provenant des aires de distribution et de dépotage | Et01 | MA111S4386
MA | Débourbeur-séparateur d'hydrocarbures dédié au traitement des eaux des baies de lavage et/ou d'entretien | Et02 | MA111S4386
MA | Station épuration-Fosse septique | Et03 | MA111S4386
MA | Aire et fosse de dépotage étanches et raccordées à un séparateur d'hydrocarbures | Et04 | MA111S4386
MA | Zones de distribution étanches avec collecte des eaux par des caniveaux raccordés à un séparateur (à minima surface sous auvent) | Et05 | MA111S4386
MA | Réservoirs double enveloppe avec détecteur de fuites (tous carburants et pétrole lampant) | EP01 | MA111S4386
MA | Limiteurs d'emplissage (réservoirs carburants enterrés ou aériens) | EP02 | MA111S4386
MA | Pré-équipement pour la récupération de vapeurs ' Stage 1 ' | EP03 | MA111S4386
MA | Cheminées de trou d'homme étanches au dessus des réservoirs d'hydrocarbures | EP04 | MA111S4386
MA | Tuyauteries double enveloppe pour le dépotage | EP05 | MA111S4386
MA | Tuyauteries enterrées en Polyéthylène Haute densité (PEHD): pour l'aspiration, le remplissage et les évents | EP06 | MA111S4386
MA | Raccords cassants sur les flexibles des distributeurs | EP07 | MA111S4386
MA | Etancheité sous les appareils distributeurs : - par une dalle béton sous les distributeurs (suprression des regards maçonnés) et d'un lèche frite [uniquement en aspiration] - ou Chambre étanche en dessous des appareils distributeurs | EP08 | MA111S4386
MA | Positionnement et dimensionnement des évents par rapport au voisinage , dépotage , points chauds … | EP09 | MA111S4386
MA | Zone de dépotage commune et bouches de dépotage regroupées | EP10 | MA111S4386
MA | Installations en refoulement : interdites, sauf exceptions (altitude, pression de vapeur des carburants, température des produits). Autorisation à obtenir. | EP11 | MA111S4386
MA | Interdiction des réservoirs aériens contenant de l'essence ou du pétrole lampant | EP2 | MA111S4386
MA | Réservoirs aériens contenant du gazole en double enveloppe ou dans cuvette de rétention | EP3 | MA111S4386
MA | Study_36 | Inv36 | MA111S4386
MA | EP | 104 | MA111S4386
MU | Incendie (Extincteurs à main, Bacs à sable, Couverture Antifeu) | Es01 | MU111S2001
MU | Mise à la terre des équipements | Es02 | MU111S2001
MU | Grillage avertisseur câbles-tuyauteries | Es03 | MU111S2001
MU | Platine de fixation des échelles sur accès toitures et auvents - Résistance des structures | Es04 | MU111S2001
MU | Arrêt d'urgence piste | Es05 | MU111S2001
MU | Tableau électrique consignation | Es06 | MU111S2001
MU | Tableau électectrique équipé disjoncteurs différentiels | Es07 | MU111S2001
MU | Appel d'urgence - Installations sans surveillance | Es08 | MU111S2001
MU | Système de caillebotis amovibles sur les fosses des baies de lavage | Es01 | MU111S2001
MU | Sol anti-dérapant dans les baies de lavage | Es02 | MU111S2001
MU | Potelets de protection en acier en extrémité d'une fosse | Es03 | MU111S2001
MU | Guide chasse-roue en bordure d'ouverture d'une fosse | Es04 | MU111S2001
MU | Réducteurs de vitesse en entrée de station(largeur réduite/ralentisseur) | Es05 | MU111S2001
MU | Déplacement des lignes électriques aériennes en dehors des limites de la station-service ou passage en souterrain des lignes électriques | Es06 | MU111S2001
MU | Débourbeur-séparateur d'hydrocarbures dédié au traitement des eaux provenant des aires de distribution et de dépotage | Et01 | MU111S2001
MU | Débourbeur-séparateur d'hydrocarbures dédié au traitement des eaux des baies de lavage et/ou d'entretien | Et02 | MU111S2001
MU | Station épuration-Fosse septique | Et03 | MU111S2001
MU | Aire et fosse de dépotage étanches et raccordées à un séparateur d'hydrocarbures | Et04 | MU111S2001
MU | Zones de distribution étanches avec collecte des eaux par des caniveaux raccordés à un séparateur (à minima surface sous auvent) | Et05 | MU111S2001
MU | Réservoirs double enveloppe avec détecteur de fuites (tous carburants et pétrole lampant) | EP01 | MU111S2001
MU | Limiteurs d'emplissage (réservoirs carburants enterrés ou aériens) | EP02 | MU111S2001
MU | Pré-équipement pour la récupération de vapeurs ' Stage 1 ' | EP03 | MU111S2001
MU | Cheminées de trou d'homme étanches au dessus des réservoirs d'hydrocarbures | EP04 | MU111S2001
MU | Tuyauteries double enveloppe pour le dépotage | EP05 | MU111S2001
MU | Tuyauteries enterrées en Polyéthylène Haute densité (PEHD): pour l'aspiration, le remplissage et les évents | EP06 | MU111S2001
MU | Raccords cassants sur les flexibles des distributeurs | EP07 | MU111S2001
MU | Etancheité sous les appareils distributeurs : - par une dalle béton sous les distributeurs (suprression des regards maçonnés) et d'un lèche frite [uniquement en aspiration] - ou Chambre étanche en dessous des appareils distributeurs | EP08 | MU111S2001
MU | Positionnement et dimensionnement des évents par rapport au voisinage , dépotage , points chauds … | EP09 | MU111S2001
MU | Zone de dépotage commune et bouches de dépotage regroupées | EP10 | MU111S2001
MU | Installations en refoulement : interdites, sauf exceptions (altitude, pression de vapeur des carburants, température des produits). Autorisation à obtenir. | EP11 | MU111S2001
MU | Pétrole lampant dans un réservoir séparé ou dans un compartiment séparé des autres produits par une double paroi avec détection de fuite | EP1 | MU111S2001
MU | Interdiction des réservoirs aériens contenant de l'essence ou du pétrole lampant | EP2 | MU111S2001
MU | Réservoirs aériens contenant du gazole en double enveloppe ou dans cuvette de rétention | EP3 | MU111S2001
MU | Study_36 | Inv36 | MU111S2001
MU | EP | 10 | MU111S2001
RE | Incendie (Extincteurs à main, Bacs à sable, Couverture Antifeu) | Es01 | RE111S0012
RE | Mise à la terre des équipements | Es02 | RE111S0012
RE | Grillage avertisseur câbles-tuyauteries | Es03 | RE111S0012
RE | Platine de fixation des échelles sur accès toitures et auvents - Résistance des structures | Es04 | RE111S0012
RE | Arrêt d'urgence piste | Es05 | RE111S0012
RE | Tableau électrique consignation | Es06 | RE111S0012
RE | Tableau électectrique équipé disjoncteurs différentiels | Es07 | RE111S0012
RE | Appel d'urgence - Installations sans surveillance | Es08 | RE111S0012
RE | Système de caillebotis amovibles sur les fosses des baies de lavage | Es01 | RE111S0012
RE | Sol anti-dérapant dans les baies de lavage | Es02 | RE111S0012
RE | Potelets de protection en acier en extrémité d'une fosse | Es03 | RE111S0012
RE | Guide chasse-roue en bordure d'ouverture d'une fosse | Es04 | RE111S0012
RE | Réducteurs de vitesse en entrée de station(largeur réduite/ralentisseur) | Es05 | RE111S0012
RE | Déplacement des lignes électriques aériennes en dehors des limites de la station-service ou passage en souterrain des lignes électriques | Es06 | RE111S0012
RE | Débourbeur-séparateur d'hydrocarbures dédié au traitement des eaux provenant des aires de distribution et de dépotage | Et01 | RE111S0012
RE | Débourbeur-séparateur d'hydrocarbures dédié au traitement des eaux des baies de lavage et/ou d'entretien | Et02 | RE111S0012
RE | Station épuration-Fosse septique | Et03 | RE111S0012
RE | Aire et fosse de dépotage étanches et raccordées à un séparateur d'hydrocarbures | Et04 | RE111S0012
RE | Zones de distribution étanches avec collecte des eaux par des caniveaux raccordés à un séparateur (à minima surface sous auvent) | Et05 | RE111S0012
RE | Pluies : dimensionnement des réseaux de collecte sur la station, prétraitement, bassin d'orage | Et01 | RE111S0012
RE | Réseaux séparatifs pour la collecte des eaux des baies d'entretien & lavage et des zones de distribution & dépotage | Et02 | RE111S0012
RE | Réservoirs double enveloppe avec détecteur de fuites (tous carburants et pétrole lampant) | EP01 | RE111S0012
RE | Limiteurs d'emplissage (réservoirs carburants enterrés ou aériens) | EP02 | RE111S0012
RE | Pré-équipement pour la récupération de vapeurs ' Stage 1 ' | EP03 | RE111S0012
RE | Cheminées de trou d'homme étanches au dessus des réservoirs d'hydrocarbures | EP04 | RE111S0012
RE | Tuyauteries double enveloppe pour le dépotage | EP05 | RE111S0012
RE | Tuyauteries enterrées en Polyéthylène Haute densité (PEHD): pour l'aspiration, le remplissage et les évents | EP06 | RE111S0012
RE | Raccords cassants sur les flexibles des distributeurs | EP07 | RE111S0012
RE | Etancheité sous les appareils distributeurs : - par une dalle béton sous les distributeurs (suprression des regards maçonnés) et d'un lèche frite [uniquement en aspiration] - ou Chambre étanche en dessous des appareils distributeurs | EP08 | RE111S0012
RE | Positionnement et dimensionnement des évents par rapport au voisinage , dépotage , points chauds … | EP09 | RE111S0012
RE | Zone de dépotage commune et bouches de dépotage regroupées | EP10 | RE111S0012
RE | Installations en refoulement : interdites, sauf exceptions (altitude, pression de vapeur des carburants, température des produits). Autorisation à obtenir. | EP11 | RE111S0012
RE | Pétrole lampant dans un réservoir séparé ou dans un compartiment séparé des autres produits par une double paroi avec détection de fuite | EP1 | RE111S0012
RE | Interdiction des réservoirs aériens contenant de l'essence ou du pétrole lampant | EP2 | RE111S0012
RE | Réservoirs aériens contenant du gazole en double enveloppe ou dans cuvette de rétention | EP3 | RE111S0012
RE | Study_36 | Inv36 | RE111S0012
RE | EP | 19 | RE111S0012
TN | Incendie (Extincteurs à main, Bacs à sable, Couverture Antifeu) | Es01 | TN111S4251
TN | Mise à la terre des équipements | Es02 | TN111S4251
TN | Grillage avertisseur câbles-tuyauteries | Es03 | TN111S4251
TN | Platine de fixation des échelles sur accès toitures et auvents - Résistance des structures | Es04 | TN111S4251
TN | Arrêt d'urgence piste | Es05 | TN111S4251
TN | Tableau électrique consignation | Es06 | TN111S4251
TN | Tableau électectrique équipé disjoncteurs différentiels | Es07 | TN111S4251
TN | Appel d'urgence - Installations sans surveillance | Es08 | TN111S4251
TN | Système de caillebotis amovibles sur les fosses des baies de lavage | Es01 | TN111S4251
TN | Sol anti-dérapant dans les baies de lavage | Es02 | TN111S4251
TN | Potelets de protection en acier en extrémité d'une fosse | Es03 | TN111S4251
TN | Guide chasse-roue en bordure d'ouverture d'une fosse | Es04 | TN111S4251
TN | Réducteurs de vitesse en entrée de station(largeur réduite/ralentisseur) | Es05 | TN111S4251
TN | Déplacement des lignes électriques aériennes en dehors des limites de la station-service ou passage en souterrain des lignes électriques | Es06 | TN111S4251
TN | Débourbeur-séparateur d'hydrocarbures dédié au traitement des eaux provenant des aires de distribution et de dépotage | Et01 | TN111S4251
TN | Débourbeur-séparateur d'hydrocarbures dédié au traitement des eaux des baies de lavage et/ou d'entretien | Et02 | TN111S4251
TN | Station épuration-Fosse septique | Et03 | TN111S4251
TN | Aire et fosse de dépotage étanches et raccordées à un séparateur d'hydrocarbures | Et04 | TN111S4251
TN | Zones de distribution étanches avec collecte des eaux par des caniveaux raccordés à un séparateur (à minima surface sous auvent) | Et05 | TN111S4251
TN | Pluies : dimensionnement des réseaux de collecte sur la station, prétraitement, bassin d'orage | Et01 | TN111S4251
TN | Réseaux séparatifs pour la collecte des eaux des baies d'entretien & lavage et des zones de distribution & dépotage | Et02 | TN111S4251
TN | Réservoirs double enveloppe avec détecteur de fuites (tous carburants et pétrole lampant) | EP01 | TN111S4251
TN | Limiteurs d'emplissage (réservoirs carburants enterrés ou aériens) | EP02 | TN111S4251
TN | Pré-équipement pour la récupération de vapeurs ' Stage 1 ' | EP03 | TN111S4251
TN | Cheminées de trou d'homme étanches au dessus des réservoirs d'hydrocarbures | EP04 | TN111S4251
TN | Tuyauteries double enveloppe pour le dépotage | EP05 | TN111S4251
TN | Tuyauteries enterrées en Polyéthylène Haute densité (PEHD): pour l'aspiration, le remplissage et les évents | EP06 | TN111S4251
TN | Raccords cassants sur les flexibles des distributeurs | EP07 | TN111S4251
TN | Etancheité sous les appareils distributeurs : - par une dalle béton sous les distributeurs (suprression des regards maçonnés) et d'un lèche frite [uniquement en aspiration] - ou Chambre étanche en dessous des appareils distributeurs | EP08 | TN111S4251
TN | Positionnement et dimensionnement des évents par rapport au voisinage , dépotage , points chauds … | EP09 | TN111S4251
TN | Zone de dépotage commune et bouches de dépotage regroupées | EP10 | TN111S4251
TN | Installations en refoulement : interdites, sauf exceptions (altitude, pression de vapeur des carburants, température des produits). Autorisation à obtenir. | EP11 | TN111S4251
TN | Pétrole lampant dans un réservoir séparé ou dans un compartiment séparé des autres produits par une double paroi avec détection de fuite | EP1 | TN111S4251
TN | Interdiction des réservoirs aériens contenant de l'essence ou du pétrole lampant | EP2 | TN111S4251
TN | Réservoirs aériens contenant du gazole en double enveloppe ou dans cuvette de rétention | EP3 | TN111S4251
TN | Study_36 | Inv36 | TN111S4251
TN | EP | 16 | TN111S4251
TG | Incendie (Extincteurs à main, Bacs à sable, Couverture Antifeu) | Es01 | TG111S2570
TG | Mise à la terre des équipements | Es02 | TG111S2570
TG | Grillage avertisseur câbles-tuyauteries | Es03 | TG111S2570
TG | Platine de fixation des échelles sur accès toitures et auvents - Résistance des structures | Es04 | TG111S2570
TG | Arrêt d'urgence piste | Es05 | TG111S2570
TG | Tableau électrique consignation | Es06 | TG111S2570
TG | Tableau électectrique équipé disjoncteurs différentiels | Es07 | TG111S2570
TG | Appel d'urgence - Installations sans surveillance | Es08 | TG111S2570
TG | Système de caillebotis amovibles sur les fosses des baies de lavage | Es01 | TG111S2570
TG | Sol anti-dérapant dans les baies de lavage | Es02 | TG111S2570
TG | Potelets de protection en acier en extrémité d'une fosse | Es03 | TG111S2570
TG | Guide chasse-roue en bordure d'ouverture d'une fosse | Es04 | TG111S2570
TG | Réducteurs de vitesse en entrée de station(largeur réduite/ralentisseur) | Es05 | TG111S2570
TG | Déplacement des lignes électriques aériennes en dehors des limites de la station-service ou passage en souterrain des lignes électriques | Es06 | TG111S2570
TG | Débourbeur-séparateur d'hydrocarbures dédié au traitement des eaux provenant des aires de distribution et de dépotage | Et01 | TG111S2570
TG | Débourbeur-séparateur d'hydrocarbures dédié au traitement des eaux des baies de lavage et/ou d'entretien | Et02 | TG111S2570
TG | Station épuration-Fosse septique | Et03 | TG111S2570
TG | Aire et fosse de dépotage étanches et raccordées à un séparateur d'hydrocarbures | Et04 | TG111S2570
TG | Zones de distribution étanches avec collecte des eaux par des caniveaux raccordés à un séparateur (à minima surface sous auvent) | Et05 | TG111S2570
TG | Pluies : dimensionnement des réseaux de collecte sur la station, prétraitement, bassin d'orage | Et01 | TG111S2570
TG | Réseaux séparatifs pour la collecte des eaux des baies d'entretien & lavage et des zones de distribution & dépotage | Et02 | TG111S2570
TG | Réservoirs double enveloppe avec détecteur de fuites (tous carburants et pétrole lampant) | EP01 | TG111S2570
TG | Limiteurs d'emplissage (réservoirs carburants enterrés ou aériens) | EP02 | TG111S2570
TG | Pré-équipement pour la récupération de vapeurs ' Stage 1 ' | EP03 | TG111S2570
TG | Cheminées de trou d'homme étanches au dessus des réservoirs d'hydrocarbures | EP04 | TG111S2570
TG | Tuyauteries double enveloppe pour le dépotage | EP05 | TG111S2570
TG | Tuyauteries enterrées en Polyéthylène Haute densité (PEHD): pour l'aspiration, le remplissage et les évents | EP06 | TG111S2570
TG | Raccords cassants sur les flexibles des distributeurs | EP07 | TG111S2570
TG | Etancheité sous les appareils distributeurs : - par une dalle béton sous les distributeurs (suprression des regards maçonnés) et d'un lèche frite [uniquement en aspiration] - ou Chambre étanche en dessous des appareils distributeurs | EP08 | TG111S2570
TG | Positionnement et dimensionnement des évents par rapport au voisinage , dépotage , points chauds … | EP09 | TG111S2570
TG | Zone de dépotage commune et bouches de dépotage regroupées | EP10 | TG111S2570
TG | Installations en refoulement : interdites, sauf exceptions (altitude, pression de vapeur des carburants, température des produits). Autorisation à obtenir. | EP11 | TG111S2570
TG | Pétrole lampant dans un réservoir séparé ou dans un compartiment séparé des autres produits par une double paroi avec détection de fuite | EP1 | TG111S2570
TG | Interdiction des réservoirs aériens contenant de l'essence ou du pétrole lampant | EP2 | TG111S2570
TG | Réservoirs aériens contenant du gazole en double enveloppe ou dans cuvette de rétention | EP3 | TG111S2570
TG | Study_36 | Inv36 | TG111S2570
TG | EP | 0 | TG111S2570
TD | Incendie (Extincteurs à main, Bacs à sable, Couverture Antifeu) | Es01 | TD111S0001
TD | Mise à la terre des équipements | Es02 | TD111S0001
TD | Grillage avertisseur câbles-tuyauteries | Es03 | TD111S0001
TD | Platine de fixation des échelles sur accès toitures et auvents - Résistance des structures | Es04 | TD111S0001
TD | Arrêt d'urgence piste | Es05 | TD111S0001
TD | Tableau électrique consignation | Es06 | TD111S0001
TD | Tableau électectrique équipé disjoncteurs différentiels | Es07 | TD111S0001
TD | Appel d'urgence - Installations sans surveillance | Es08 | TD111S0001
TD | Système de caillebotis amovibles sur les fosses des baies de lavage | Es01 | TD111S0001
TD | Sol anti-dérapant dans les baies de lavage | Es02 | TD111S0001
TD | Potelets de protection en acier en extrémité d'une fosse | Es03 | TD111S0001
TD | Guide chasse-roue en bordure d'ouverture d'une fosse | Es04 | TD111S0001
TD | Réducteurs de vitesse en entrée de station(largeur réduite/ralentisseur) | Es05 | TD111S0001
TD | Déplacement des lignes électriques aériennes en dehors des limites de la station-service ou passage en souterrain des lignes électriques | Es06 | TD111S0001
TD | Débourbeur-séparateur d'hydrocarbures dédié au traitement des eaux provenant des aires de distribution et de dépotage | Et01 | TD111S0001
TD | Débourbeur-séparateur d'hydrocarbures dédié au traitement des eaux des baies de lavage et/ou d'entretien | Et02 | TD111S0001
TD | Station épuration-Fosse septique | Et03 | TD111S0001
TD | Aire et fosse de dépotage étanches et raccordées à un séparateur d'hydrocarbures | Et04 | TD111S0001
TD | Zones de distribution étanches avec collecte des eaux par des caniveaux raccordés à un séparateur (à minima surface sous auvent) | Et05 | TD111S0001
TD | Pluies : dimensionnement des réseaux de collecte sur la station, prétraitement, bassin d'orage | Et01 | TD111S0001
TD | Réseaux séparatifs pour la collecte des eaux des baies d'entretien & lavage et des zones de distribution & dépotage | Et02 | TD111S0001
TD | Réservoirs double enveloppe avec détecteur de fuites (tous carburants et pétrole lampant) | EP01 | TD111S0001
TD | Limiteurs d'emplissage (réservoirs carburants enterrés ou aériens) | EP02 | TD111S0001
TD | Pré-équipement pour la récupération de vapeurs ' Stage 1 ' | EP03 | TD111S0001
TD | Cheminées de trou d'homme étanches au dessus des réservoirs d'hydrocarbures | EP04 | TD111S0001
TD | Tuyauteries double enveloppe pour le dépotage | EP05 | TD111S0001
TD | Tuyauteries enterrées en Polyéthylène Haute densité (PEHD): pour l'aspiration, le remplissage et les évents | EP06 | TD111S0001
TD | Raccords cassants sur les flexibles des distributeurs | EP07 | TD111S0001
TD | Etancheité sous les appareils distributeurs : - par une dalle béton sous les distributeurs (suprression des regards maçonnés) et d'un lèche frite [uniquement en aspiration] - ou Chambre étanche en dessous des appareils distributeurs | EP08 | TD111S0001
TD | Positionnement et dimensionnement des évents par rapport au voisinage , dépotage , points chauds … | EP09 | TD111S0001
TD | Zone de dépotage commune et bouches de dépotage regroupées | EP10 | TD111S0001
TD | Installations en refoulement : interdites, sauf exceptions (altitude, pression de vapeur des carburants, température des produits). Autorisation à obtenir. | EP11 | TD111S0001
TD | Pétrole lampant dans un réservoir séparé ou dans un compartiment séparé des autres produits par une double paroi avec détection de fuite | EP1 | TD111S0001
TD | Interdiction des réservoirs aériens contenant de l'essence ou du pétrole lampant | EP2 | TD111S0001
TD | Réservoirs aériens contenant du gazole en double enveloppe ou dans cuvette de rétention | EP3 | TD111S0001
TD | Study_36 | Inv36 | TD111S0001
TD | EP | 5 | TD111S0001
SN | Incendie (Extincteurs à main, Bacs à sable, Couverture Antifeu) | Es01 | SN111S3081
SN | Mise à la terre des équipements | Es02 | SN111S3081
SN | Grillage avertisseur câbles-tuyauteries | Es03 | SN111S3081
SN | Platine de fixation des échelles sur accès toitures et auvents - Résistance des structures | Es04 | SN111S3081
SN | Arrêt d'urgence piste | Es05 | SN111S3081
SN | Tableau électrique consignation | Es06 | SN111S3081
SN | Tableau électectrique équipé disjoncteurs différentiels | Es07 | SN111S3081
SN | Appel d'urgence - Installations sans surveillance | Es08 | SN111S3081
SN | Système de caillebotis amovibles sur les fosses des baies de lavage | Es01 | SN111S3081
SN | Sol anti-dérapant dans les baies de lavage | Es02 | SN111S3081
SN | Potelets de protection en acier en extrémité d'une fosse | Es03 | SN111S3081
SN | Guide chasse-roue en bordure d'ouverture d'une fosse | Es04 | SN111S3081
SN | Réducteurs de vitesse en entrée de station(largeur réduite/ralentisseur) | Es05 | SN111S3081
SN | Déplacement des lignes électriques aériennes en dehors des limites de la station-service ou passage en souterrain des lignes électriques | Es06 | SN111S3081
SN | Débourbeur-séparateur d'hydrocarbures dédié au traitement des eaux provenant des aires de distribution et de dépotage | Et01 | SN111S3081
SN | Débourbeur-séparateur d'hydrocarbures dédié au traitement des eaux des baies de lavage et/ou d'entretien | Et02 | SN111S3081
SN | Station épuration-Fosse septique | Et03 | SN111S3081
SN | Aire et fosse de dépotage étanches et raccordées à un séparateur d'hydrocarbures | Et04 | SN111S3081
SN | Zones de distribution étanches avec collecte des eaux par des caniveaux raccordés à un séparateur (à minima surface sous auvent) | Et05 | SN111S3081
SN | Pluies : dimensionnement des réseaux de collecte sur la station, prétraitement, bassin d'orage | Et01 | SN111S3081
SN | Réseaux séparatifs pour la collecte des eaux des baies d'entretien & lavage et des zones de distribution & dépotage | Et02 | SN111S3081
SN | Réservoirs double enveloppe avec détecteur de fuites (tous carburants et pétrole lampant) | EP01 | SN111S3081
SN | Limiteurs d'emplissage (réservoirs carburants enterrés ou aériens) | EP02 | SN111S3081
SN | Pré-équipement pour la récupération de vapeurs ' Stage 1 ' | EP03 | SN111S3081
SN | Cheminées de trou d'homme étanches au dessus des réservoirs d'hydrocarbures | EP04 | SN111S3081
SN | Tuyauteries double enveloppe pour le dépotage | EP05 | SN111S3081
SN | Tuyauteries enterrées en Polyéthylène Haute densité (PEHD): pour l'aspiration, le remplissage et les évents | EP06 | SN111S3081
SN | Raccords cassants sur les flexibles des distributeurs | EP07 | SN111S3081
SN | Etancheité sous les appareils distributeurs : - par une dalle béton sous les distributeurs (suprression des regards maçonnés) et d'un lèche frite [uniquement en aspiration] - ou Chambre étanche en dessous des appareils distributeurs | EP08 | SN111S3081
SN | Positionnement et dimensionnement des évents par rapport au voisinage , dépotage , points chauds … | EP09 | SN111S3081
SN | Zone de dépotage commune et bouches de dépotage regroupées | EP10 | SN111S3081
SN | Installations en refoulement : interdites, sauf exceptions (altitude, pression de vapeur des carburants, température des produits). Autorisation à obtenir. | EP11 | SN111S3081
SN | Pétrole lampant dans un réservoir séparé ou dans un compartiment séparé des autres produits par une double paroi avec détection de fuite | EP1 | SN111S3081
SN | Interdiction des réservoirs aériens contenant de l'essence ou du pétrole lampant | EP2 | SN111S3081
SN | Réservoirs aériens contenant du gazole en double enveloppe ou dans cuvette de rétention | EP3 | SN111S3081
SN | Study_36 | Inv36 | SN111S3081
SN | EP | 5 | SN111S3081
ML | Incendie (Extincteurs à main, Bacs à sable, Couverture Antifeu) | Es01 | ML111S0100
ML | Mise à la terre des équipements | Es02 | ML111S0100
ML | Grillage avertisseur câbles-tuyauteries | Es03 | ML111S0100
ML | Platine de fixation des échelles sur accès toitures et auvents - Résistance des structures | Es04 | ML111S0100
ML | Arrêt d'urgence piste | Es05 | ML111S0100
ML | Tableau électrique consignation | Es06 | ML111S0100
ML | Tableau électectrique équipé disjoncteurs différentiels | Es07 | ML111S0100
ML | Appel d'urgence - Installations sans surveillance | Es08 | ML111S0100
ML | Système de caillebotis amovibles sur les fosses des baies de lavage | Es01 | ML111S0100
ML | Sol anti-dérapant dans les baies de lavage | Es02 | ML111S0100
ML | Potelets de protection en acier en extrémité d'une fosse | Es03 | ML111S0100
ML | Guide chasse-roue en bordure d'ouverture d'une fosse | Es04 | ML111S0100
ML | Réducteurs de vitesse en entrée de station(largeur réduite/ralentisseur) | Es05 | ML111S0100
ML | Déplacement des lignes électriques aériennes en dehors des limites de la station-service ou passage en souterrain des lignes électriques | Es06 | ML111S0100
ML | Débourbeur-séparateur d'hydrocarbures dédié au traitement des eaux provenant des aires de distribution et de dépotage | Et01 | ML111S0100
ML | Débourbeur-séparateur d'hydrocarbures dédié au traitement des eaux des baies de lavage et/ou d'entretien | Et02 | ML111S0100
ML | Station épuration-Fosse septique | Et03 | ML111S0100
ML | Aire et fosse de dépotage étanches et raccordées à un séparateur d'hydrocarbures | Et04 | ML111S0100
ML | Zones de distribution étanches avec collecte des eaux par des caniveaux raccordés à un séparateur (à minima surface sous auvent) | Et05 | ML111S0100
ML | Réservoirs double enveloppe avec détecteur de fuites (tous carburants et pétrole lampant) | EP01 | ML111S0100
ML | Limiteurs d'emplissage (réservoirs carburants enterrés ou aériens) | EP02 | ML111S0100
ML | Pré-équipement pour la récupération de vapeurs ' Stage 1 ' | EP03 | ML111S0100
ML | Cheminées de trou d'homme étanches au dessus des réservoirs d'hydrocarbures | EP04 | ML111S0100
ML | Tuyauteries double enveloppe pour le dépotage | EP05 | ML111S0100
ML | Tuyauteries enterrées en Polyéthylène Haute densité (PEHD): pour l'aspiration, le remplissage et les évents | EP06 | ML111S0100
ML | Raccords cassants sur les flexibles des distributeurs | EP07 | ML111S0100
ML | Etancheité sous les appareils distributeurs : - par une dalle béton sous les distributeurs (suprression des regards maçonnés) et d'un lèche frite [uniquement en aspiration] - ou Chambre étanche en dessous des appareils distributeurs | EP08 | ML111S0100
ML | Positionnement et dimensionnement des évents par rapport au voisinage , dépotage , points chauds … | EP09 | ML111S0100
ML | Zone de dépotage commune et bouches de dépotage regroupées | EP10 | ML111S0100
ML | Installations en refoulement : interdites, sauf exceptions (altitude, pression de vapeur des carburants, température des produits). Autorisation à obtenir. | EP11 | ML111S0100
ML | Pétrole lampant dans un réservoir séparé ou dans un compartiment séparé des autres produits par une double paroi avec détection de fuite | EP1 | ML111S0100
ML | Interdiction des réservoirs aériens contenant de l'essence ou du pétrole lampant | EP2 | ML111S0100
ML | Réservoirs aériens contenant du gazole en double enveloppe ou dans cuvette de rétention | EP3 | ML111S0100
ML | Study_36 | Inv36 | ML111S0100
ML | EP | 0 | ML111S0100
GH | Fire Protection (Portable fire extinguishers, Sand buckets, Fire blanket) | Es01 | GH111S0001
GH | Grounding of equipment | Es02 | GH111S0001
GH | Cables-Piping identification netting | Es03 | GH111S0001
GH | Fixing plate for attaching ladders to roof of canopy or building | Es04 | GH111S0001
GH | Emergency switch - fuel distribution | Es05 | GH111S0001
GH | Electrical boards - log-out tag-out | Es06 | GH111S0001
GH | Electrical boards-differential switches | Es07 | GH111S0001
GH | Emergency call systeme- automatic distribution | Es08 | GH111S0001
GH | Compliance bay (service and wash) : Removable duckboard system | Es01 | GH111S0001
GH | Non slippery ground floor in service bay | Es02 | GH111S0001
GH | Protective steel posts at the end of service bay pit | Es03 | GH111S0001
GH | Wheel guard rail at the edge of a pit opening | Es04 | GH111S0001
GH | Speed reducer at the station entrance (reduced width / bumper) | Es05 | GH111S0001
GH | Absence of overhead electrical lines | Es06 | GH111S0001
GH | Sludge-oil separator for forecourt/offloading areas | Et01 | GH111S0001
GH | Sludge-oil separator for wash or service bays | Et02 | GH111S0001
GH | Water treatment system/septic tank/connection to sewer | Et03 | GH111S0001
GH | Area and offloading pit oil tight connected to a oil interceptor | Et04 | GH111S0001
GH | Water tight forecourt area with water collection by means of gutter connected to a oil interceptor | Et05 | GH111S0001
GH | Rain: sizing of the collection networks on the station, pre-treatment, storm basin | Et01 | GH111S0001
GH | Separate networks for collecting water from service & wash bays and from forecourt and offloading areas | Et02 | GH111S0001
GH | Double skin tanks and leak detection | EP01 | GH111S0001
GH | Overfill prevention devices (fuel tanks above ground or under ground) | EP02 | GH111S0001
GH | Pre-equipment for vapor recovery 'Stage 1' (recovery of gazoline vapors from tanks of the service station during deliveries) | EP03 | GH111S0001
GH | Oil and water tight sumps above underground tanks | EP04 | GH111S0001
GH | All underground pipes HDPE and double wall pipes for filling | EP05 | GH111S0001
GH | Tuyauteries enterrées en Polyéthylène Haute densité (PEHD): pour l'aspiration, le remplissage et les évents | EP06 | GH111S0001
GH | Breakaway coupling for dispenser | EP07 | GH111S0001
GH | Waterproofing under the dispensing units: -[only in suction] by a concrete slab under the dispenser (suprression of the masonry manholes) and a steel plate - or Watertight sump below the dispenser | EP08 | GH111S0001
GH | Positioning and sizing of vent pipes with respect to neighbourhood, transfer, hotspots..... | EP09 | GH111S0001
GH | Common offloading area and remote filling | EP10 | GH111S0001
GH | Pressurized installations (yes/no) | EP11 | GH111S0001
GH | Kerosene in a separate tank or in a compartment separated from other products by a double wall with leak detection | EP1 | GH111S0001
GH | Ban on overhead tanks containing gasoline or kerosene | EP2 | GH111S0001
GH | Overhead tanks containing diesel with double wall or in a retention basin | EP3 | GH111S0001
GH | Study_36 | Inv36 | GH111S0001
GH | EP | 3 | GH111S0001
CE | Incendie (Extincteurs à main, Bacs à sable, Couverture Antifeu) | Es01
CE | Mise à la terre des équipements | Es02
CE | Grillage avertisseur câbles-tuyauteries | Es03
CE | Platine de fixation des échelles sur accès toitures et auvents - Résistance des structures | Es04
CE | Arrêt d'urgence piste | Es05
CE | Tableau électrique consignation | Es06
CE | Tableau électectrique équipé disjoncteurs différentiels | Es07
CE | Appel d'urgence - Installations sans surveillance | Es08
CE | Système de caillebotis amovibles sur les fosses des baies de lavage | Es01
CE | Sol anti-dérapant dans les baies de lavage | Es02
CE | Potelets de protection en acier en extrémité d'une fosse | Es03
CE | Guide chasse-roue en bordure d'ouverture d'une fosse | Es04
CE | Réducteurs de vitesse en entrée de station(largeur réduite/ralentisseur) | Es05
CE | Déplacement des lignes électriques aériennes en dehors des limites de la station-service ou passage en souterrain des lignes électriques | Es06
CE | Débourbeur-séparateur d'hydrocarbures dédié au traitement des eaux provenant des aires de distribution et de dépotage | Et01
CE | Débourbeur-séparateur d'hydrocarbures dédié au traitement des eaux des baies de lavage et/ou d'entretien | Et02
CE | Station épuration-Fosse septique | Et03
CE | Aire et fosse de dépotage étanches et raccordées à un séparateur d'hydrocarbures | Et04
CE | Zones de distribution étanches avec collecte des eaux par des caniveaux raccordés à un séparateur (à minima surface sous auvent) | Et05
CE | Réservoirs double enveloppe avec détecteur de fuites (tous carburants et pétrole lampant) | EP01
CE | Limiteurs d'emplissage (réservoirs carburants enterrés ou aériens) | EP02
CE | Pré-équipement pour la récupération de vapeurs ' Stage 1 ' | EP03
CE | Cheminées de trou d'homme étanches au dessus des réservoirs d'hydrocarbures | EP04
CE | Tuyauteries double enveloppe pour le dépotage | EP05
CE | Tuyauteries enterrées en Polyéthylène Haute densité (PEHD): pour l'aspiration, le remplissage et les évents | EP06
CE | Raccords cassants sur les flexibles des distributeurs | EP07
CE | Etancheité sous les appareils distributeurs : - par une dalle béton sous les distributeurs (suprression des regards maçonnés) et d'un lèche frite [uniquement en aspiration] - ou Chambre étanche en dessous des appareils distributeurs | EP08
CE | Positionnement et dimensionnement des évents par rapport au voisinage , dépotage , points chauds … | EP09
CE | Zone de dépotage commune et bouches de dépotage regroupées | EP10
CE | Installations en refoulement : interdites, sauf exceptions (altitude, pression de vapeur des carburants, température des produits). Autorisation à obtenir. | EP11
CE | Pétrole lampant dans un réservoir séparé ou dans un compartiment séparé des autres produits par une double paroi avec détection de fuite | EP1
CE | Interdiction des réservoirs aériens contenant de l'essence ou du pétrole lampant | EP2
CE | Réservoirs aériens contenant du gazole en double enveloppe ou dans cuvette de rétention | EP3
CE | Study_36 | Inv36
CE | EP | 8
CI | Incendie (Extincteurs à main, Bacs à sable, Couverture Antifeu) | Es01 | CI111S2201
CI | Mise à la terre des équipements | Es02 | CI111S2201
CI | Grillage avertisseur câbles-tuyauteries | Es03 | CI111S2201
CI | Platine de fixation des échelles sur accès toitures et auvents - Résistance des structures | Es04 | CI111S2201
CI | Arrêt d'urgence piste | Es05 | CI111S2201
CI | Tableau électrique consignation | Es06 | CI111S2201
CI | Tableau électectrique équipé disjoncteurs différentiels | Es07 | CI111S2201
CI | Appel d'urgence - Installations sans surveillance | Es08 | CI111S2201
CI | Système de caillebotis amovibles sur les fosses des baies de lavage | Es01 | CI111S2201
CI | Sol anti-dérapant dans les baies de lavage | Es02 | CI111S2201
CI | Potelets de protection en acier en extrémité d'une fosse | Es03 | CI111S2201
CI | Guide chasse-roue en bordure d'ouverture d'une fosse | Es04 | CI111S2201
CI | Déplacement des lignes électriques aériennes en dehors des limites de la station-service ou passage en souterrain des lignes électriques | Es06 | CI111S2201
CI | Débourbeur-séparateur d'hydrocarbures dédié au traitement des eaux provenant des aires de distribution et de dépotage | Et01 | CI111S2201
CI | Débourbeur-séparateur d'hydrocarbures dédié au traitement des eaux des baies de lavage et/ou d'entretien | Et02 | CI111S2201
CI | Station épuration-Fosse septique | Et03 | CI111S2201
CI | Aire et fosse de dépotage étanches et raccordées à un séparateur d'hydrocarbures | Et04 | CI111S2201
CI | Zones de distribution étanches avec collecte des eaux par des caniveaux raccordés à un séparateur (à minima surface sous auvent) | Et05 | CI111S2201
CI | Réservoirs double enveloppe avec détecteur de fuites (tous carburants et pétrole lampant) | EP01 | CI111S2201
CI | Limiteurs d'emplissage (réservoirs carburants enterrés ou aériens) | EP02 | CI111S2201
CI | Pré-équipement pour la récupération de vapeurs ' Stage 1 ' | EP03 | CI111S2201
CI | Cheminées de trou d'homme étanches au dessus des réservoirs d'hydrocarbures | EP04 | CI111S2201
CI | Tuyauteries double enveloppe pour le dépotage | EP05 | CI111S2201
CI | Tuyauteries enterrées en Polyéthylène Haute densité (PEHD): pour l'aspiration, le remplissage et les évents | EP06 | CI111S2201
CI | Raccords cassants sur les flexibles des distributeurs | EP07 | CI111S2201
CI | Etancheité sous les appareils distributeurs : - par une dalle béton sous les distributeurs (suprression des regards maçonnés) et d'un lèche frite [uniquement en aspiration] - ou Chambre étanche en dessous des appareils distributeurs | EP08 | CI111S2201
CI | Positionnement et dimensionnement des évents par rapport au voisinage , dépotage , points chauds … | EP09 | CI111S2201
CI | Zone de dépotage commune et bouches de dépotage regroupées | EP10 | CI111S2201
CI | Installations en refoulement : interdites, sauf exceptions (altitude, pression de vapeur des carburants, température des produits). Autorisation à obtenir. | EP11 | CI111S2201
CI | Pétrole lampant dans un réservoir séparé ou dans un compartiment séparé des autres produits par une double paroi avec détection de fuite | EP1 | CI111S2201
CI | Interdiction des réservoirs aériens contenant de l'essence ou du pétrole lampant | EP2 | CI111S2201
CI | Réservoirs aériens contenant du gazole en double enveloppe ou dans cuvette de rétention | EP3 | CI111S2201
CI | Study_36 | Inv36 | CI111S2201
CI | EP | 7 | CI111S2201
GN | Incendie (Extincteurs à main, Bacs à sable, Couverture Antifeu) | Es01 | 1000/GN111S0001
GN | Mise à la terre des équipements | Es02 | 1000/GN111S0001
GN | Grillage avertisseur câbles-tuyauteries | Es03 | 1000/GN111S0001
GN | Platine de fixation des échelles sur accès toitures et auvents - Résistance des structures | Es04 | 1000/GN111S0001
GN | Arrêt d'urgence piste | Es05 | 1000/GN111S0001
GN | Tableau électrique consignation | Es06 | 1000/GN111S0001
GN | Tableau électectrique équipé disjoncteurs différentiels | Es07 | 1000/GN111S0001
GN | Appel d'urgence - Installations sans surveillance | Es08 | 1000/GN111S0001
GN | Système de caillebotis amovibles sur les fosses des baies de lavage | Es01 | 1000/GN111S0001
GN | Sol anti-dérapant dans les baies de lavage | Es02 | 1000/GN111S0001
GN | Potelets de protection en acier en extrémité d'une fosse | Es03 | 1000/GN111S0001
GN | Guide chasse-roue en bordure d'ouverture d'une fosse | Es04 | 1000/GN111S0001
GN | Réducteurs de vitesse en entrée de station(largeur réduite/ralentisseur) | Es05 | 1000/GN111S0001
GN | Déplacement des lignes électriques aériennes en dehors des limites de la station-service ou passage en souterrain des lignes électriques | Es06 | 1000/GN111S0001
GN | Débourbeur-séparateur d'hydrocarbures dédié au traitement des eaux provenant des aires de distribution et de dépotage | Et01 | 1000/GN111S0001
GN | Débourbeur-séparateur d'hydrocarbures dédié au traitement des eaux des baies de lavage et/ou d'entretien | Et02 | 1000/GN111S0001
GN | Station épuration-Fosse septique | Et03 | 1000/GN111S0001
GN | Aire et fosse de dépotage étanches et raccordées à un séparateur d'hydrocarbures | Et04 | 1000/GN111S0001
GN | Zones de distribution étanches avec collecte des eaux par des caniveaux raccordés à un séparateur (à minima surface sous auvent) | Et05 | 1000/GN111S0001
GN | Pluies : dimensionnement des réseaux de collecte sur la station, prétraitement, bassin d'orage | Et01 | 1000/GN111S0001
GN | Réseaux séparatifs pour la collecte des eaux des baies d'entretien & lavage et des zones de distribution & dépotage | Et02 | 1000/GN111S0001
GN | Réservoirs double enveloppe avec détecteur de fuites (tous carburants et pétrole lampant) | EP01 | 1000/GN111S0001
GN | Limiteurs d'emplissage (réservoirs carburants enterrés ou aériens) | EP02 | 1000/GN111S0001
GN | Pré-équipement pour la récupération de vapeurs ' Stage 1 ' | EP03 | 1000/GN111S0001
GN | Cheminées de trou d'homme étanches au dessus des réservoirs d'hydrocarbures | EP04 | 1000/GN111S0001
GN | Tuyauteries double enveloppe pour le dépotage | EP05 | 1000/GN111S0001
GN | Tuyauteries enterrées en Polyéthylène Haute densité (PEHD): pour l'aspiration, le remplissage et les évents | EP06 | 1000/GN111S0001
GN | Raccords cassants sur les flexibles des distributeurs | EP07 | 1000/GN111S0001
GN | Etancheité sous les appareils distributeurs : - par une dalle béton sous les distributeurs (suprression des regards maçonnés) et d'un lèche frite [uniquement en aspiration] - ou Chambre étanche en dessous des appareils distributeurs | EP08 | 1000/GN111S0001
GN | Positionnement et dimensionnement des évents par rapport au voisinage , dépotage , points chauds … | EP09 | 1000/GN111S0001
GN | Zone de dépotage commune et bouches de dépotage regroupées | EP10 | 1000/GN111S0001
GN | Installations en refoulement : interdites, sauf exceptions (altitude, pression de vapeur des carburants, température des produits). Autorisation à obtenir. | EP11 | 1000/GN111S0001
GN | Pétrole lampant dans un réservoir séparé ou dans un compartiment séparé des autres produits par une double paroi avec détection de fuite | EP1 | 1000/GN111S0001
GN | Interdiction des réservoirs aériens contenant de l'essence ou du pétrole lampant | EP2 | 1000/GN111S0001
GN | Réservoirs aériens contenant du gazole en double enveloppe ou dans cuvette de rétention | EP3 | 1000/GN111S0001
GN | Study_36 | Inv36 | 1000/GN111S0001
GN | EP | 0 | 1000/GN111S0001
ZA | Fire Protection (Portable fire extinguishers, Sand buckets, Fire blanket) | Es01
ZA | Grounding of equipment | Es02
ZA | Cables-Piping identification netting | Es03
ZA | Fixing plate for attaching ladders to roof of canopy or building | Es04
ZA | Emergency switch - fuel distribution | Es05
ZA | Electrical boards - log-out tag-out | Es06
ZA | Electrical boards-differential switches | Es07
ZA | Emergency call systeme- automatic distribution | Es08
ZA | Compliance bay (service and wash) : Removable duckboard system | Es01
ZA | Non slippery ground floor in service bay | Es02
ZA | Protective steel posts at the end of service bay pit | Es03
ZA | Wheel guard rail at the edge of a pit opening | Es04
ZA | Speed reducer at the station entrance (reduced width / bumper) | Es05
ZA | Absence of overhead electrical lines | Es06
ZA | Sludge-oil separator for forecourt/offloading areas | Et01
ZA | Sludge-oil separator for wash or service bays | Et02
ZA | Water treatment system/septic tank/connection to sewer | Et03
ZA | Area and offloading pit oil tight connected to a oil interceptor | Et04
ZA | Water tight forecourt area with water collection by means of gutter connected to a oil interceptor | Et05
ZA | Rain: sizing of the collection networks on the station, pre-treatment, storm basin | Et01
ZA | Separate networks for collecting water from service & wash bays and from forecourt and offloading areas | Et02
ZA | Double skin tanks and leak detection | EP01
ZA | Overfill prevention devices (fuel tanks above ground or under ground) | EP02
ZA | Pre-equipment for vapor recovery 'Stage 1' (recovery of gazoline vapors from tanks of the service station during deliveries) | EP03
ZA | Oil and water tight sumps above underground tanks | EP04
ZA | Double wall pipes for filling | EP05
ZA | Underground pipes made of HDPE | EP06
ZA | Breakaway coupling for dispenser | EP07
ZA | Waterproofing under the dispensing units: -[only in suction] by a concrete slab under the dispenser (suprression of the masonry manholes) and a steel plate - or Watertight sump below the dispenser | EP08
ZA | Positioning and sizing of vent pipes with respect to neighbourhood, transfer, hotspots..... | EP09
ZA | Common offloading area and remote filling | EP10
ZA | Pressurized installations (yes/no) | EP11
ZA | Study_36 | Inv36
ZA | EP | 201
BW | Fire Protection (Portable fire extinguishers, Sand buckets, Fire blanket) | Es01 | BW111S0009 - 154167
BW | Grounding of equipment | Es02 | BW111S0009 - 154167
BW | Cables-Piping identification netting | Es03 | BW111S0009 - 154167
BW | Fixing plate for attaching ladders to roof of canopy or building | Es04 | BW111S0009 - 154167
BW | Emergency switch - fuel distribution | Es05 | BW111S0009 - 154167
BW | Electrical boards - log-out tag-out | Es06 | BW111S0009 - 154167
BW | Electrical boards-differential switches | Es07 | BW111S0009 - 154167
BW | Emergency call systeme- automatic distribution | Es08 | BW111S0009 - 154167
BW | Compliance bay (service and wash) : Removable duckboard system | Es01 | BW111S0009 - 154167
BW | Non slippery ground floor in service bay | Es02 | BW111S0009 - 154167
BW | Protective steel posts at the end of service bay pit | Es03 | BW111S0009 - 154167
BW | Wheel guard rail at the edge of a pit opening | Es04 | BW111S0009 - 154167
BW | Speed reducer at the station entrance (reduced width / bumper) | Es05 | BW111S0009 - 154167
BW | Absence of overhead electrical lines | Es06 | BW111S0009 - 154167
BW | Sludge-oil separator for forecourt/offloading areas | Et01 | BW111S0009 - 154167
BW | Sludge-oil separator for wash or service bays | Et02 | BW111S0009 - 154167
BW | Water treatment system/septic tank/connection to sewer | Et03 | BW111S0009 - 154167
BW | Area and offloading pit oil tight connected to a oil interceptor | Et04 | BW111S0009 - 154167
BW | Water tight forecourt area with water collection by means of gutter connected to a oil interceptor | Et05 | BW111S0009 - 154167
BW | Rain: sizing of the collection networks on the station, pre-treatment, storm basin | Et01 | BW111S0009 - 154167
BW | Separate networks for collecting water from service & wash bays and from forecourt and offloading areas | Et02 | BW111S0009 - 154167
BW | Double skin tanks and leak detection | EP01 | BW111S0009 - 154167
BW | Overfill prevention devices (fuel tanks above ground or under ground) | EP02 | BW111S0009 - 154167
BW | Pre-equipment for vapor recovery 'Stage 1' (recovery of gazoline vapors from tanks of the service station during deliveries) | EP03 | BW111S0009 - 154167
BW | Oil and water tight sumps above underground tanks | EP04 | BW111S0009 - 154167
BW | Double wall pipes for filling | EP05 | BW111S0009 - 154167
BW | Underground pipes made of HDPE | EP06 | BW111S0009 - 154167
BW | Breakaway coupling for dispenser | EP07 | BW111S0009 - 154167
BW | Waterproofing under the dispensing units: -[only in suction] by a concrete slab under the dispenser (suprression of the masonry manholes) and a steel plate - or Watertight sump below the dispenser | EP08 | BW111S0009 - 154167
BW | Positioning and sizing of vent pipes with respect to neighbourhood, transfer, hotspots..... | EP09 | BW111S0009 - 154167
BW | Common offloading area and remote filling | EP10 | BW111S0009 - 154167
BW | Pressurized installations (yes/no) | EP11 | BW111S0009 - 154167
BW | Kerosene in a separate tank or in a compartment separated from other products by a double wall with leak detection | EP1 | BW111S0009 - 154167
BW | Ban on overhead tanks containing gasoline or kerosene | EP2 | BW111S0009 - 154167
BW | Overhead tanks containing diesel with double wall or in a retention basin | EP3 | BW111S0009 - 154167
BW | Study_36 | Inv36 | BW111S0009 - 154167
BW | EP | 9 | BW111S0009 - 154167
Eswatini | Fire Protection (Portable fire extinguishers, Sand buckets, Fire blanket) | Es01 | SZ111S0005
Eswatini | Grounding of equipment | Es02 | SZ111S0005
Eswatini | Cables-Piping identification netting | Es03 | SZ111S0005
Eswatini | Fixing plate for attaching ladders to roof of canopy or building | Es04 | SZ111S0005
Eswatini | Emergency switch - fuel distribution | Es05 | SZ111S0005
Eswatini | Electrical boards - log-out tag-out | Es06 | SZ111S0005
Eswatini | Electrical boards-differential switches | Es07 | SZ111S0005
Eswatini | Emergency call systeme- automatic distribution | Es08 | SZ111S0005
Eswatini | Compliance bay (service and wash) : Removable duckboard system | Es01 | SZ111S0005
Eswatini | Non slippery ground floor in service bay | Es02 | SZ111S0005
Eswatini | Protective steel posts at the end of service bay pit | Es03 | SZ111S0005
Eswatini | Wheel guard rail at the edge of a pit opening | Es04 | SZ111S0005
Eswatini | Speed reducer at the station entrance (reduced width / bumper) | Es05 | SZ111S0005
Eswatini | Absence of overhead electrical lines | Es06 | SZ111S0005
Eswatini | Sludge-oil separator for forecourt/offloading areas | Et01 | SZ111S0005
Eswatini | Sludge-oil separator for wash or service bays | Et02 | SZ111S0005
Eswatini | Water treatment system/septic tank/connection to sewer | Et03 | SZ111S0005
Eswatini | Area and offloading pit oil tight connected to a oil interceptor | Et04 | SZ111S0005
Eswatini | Water tight forecourt area with water collection by means of gutter connected to a oil interceptor | Et05 | SZ111S0005
Eswatini | Rain: sizing of the collection networks on the station, pre-treatment, storm basin | Et01 | SZ111S0005
Eswatini | Separate networks for collecting water from service & wash bays and from forecourt and offloading areas | Et02 | SZ111S0005
Eswatini | Double skin tanks and leak detection | EP01 | SZ111S0005
Eswatini | Overfill prevention devices (fuel tanks above ground or under ground) | EP02 | SZ111S0005
Eswatini | Pre-equipment for vapor recovery 'Stage 1' (recovery of gazoline vapors from tanks of the service station during deliveries) | EP03 | SZ111S0005
Eswatini | Oil and water tight sumps above underground tanks | EP04 | SZ111S0005
Eswatini | Double wall pipes for filling | EP05 | SZ111S0005
Eswatini | Underground pipes made of HDPE | EP06 | SZ111S0005
Eswatini | Breakaway coupling for dispenser | EP07 | SZ111S0005
Eswatini | Waterproofing under the dispensing units: -[only in suction] by a concrete slab under the dispenser (suprression of the masonry manholes) and a steel plate - or Watertight sump below the dispenser | EP08 | SZ111S0005
Eswatini | Positioning and sizing of vent pipes with respect to neighbourhood, transfer, hotspots..... | EP09 | SZ111S0005
Eswatini | Common offloading area and remote filling | EP10 | SZ111S0005
Eswatini | Pressurized installations (yes/no) | EP11 | SZ111S0005
Eswatini | Kerosene in a separate tank or in a compartment separated from other products by a double wall with leak detection | EP1 | SZ111S0005
Eswatini | Ban on overhead tanks containing gasoline or kerosene | EP2 | SZ111S0005
Eswatini | Overhead tanks containing diesel with double wall or in a retention basin | EP3 | SZ111S0005
Eswatini | Study_36 | Inv36 | SZ111S0005
Eswatini | EP | 8 | SZ111S0005
MW | Fire Protection (Portable fire extinguishers, Sand buckets, Fire blanket) | Es01 | MW111S3014
MW | Grounding of equipment | Es02 | MW111S3014
MW | Cables-Piping identification netting | Es03 | MW111S3014
MW | Fixing plate for attaching ladders to roof of canopy or building | Es04 | MW111S3014
MW | Emergency switch - fuel distribution | Es05 | MW111S3014
MW | Electrical boards - log-out tag-out | Es06 | MW111S3014
MW | Electrical boards-differential switches | Es07 | MW111S3014
MW | Emergency call systeme- automatic distribution | Es08 | MW111S3014
MW | Compliance bay (service and wash) : Removable duckboard system | Es01 | MW111S3014
MW | Non slippery ground floor in service bay | Es02 | MW111S3014
MW | Protective steel posts at the end of service bay pit | Es03 | MW111S3014
MW | Wheel guard rail at the edge of a pit opening | Es04 | MW111S3014
MW | Speed reducer at the station entrance (reduced width / bumper) | Es05 | MW111S3014
MW | Absence of overhead electrical lines | Es06 | MW111S3014
MW | Sludge-oil separator for forecourt/offloading areas | Et01 | MW111S3014
MW | Sludge-oil separator for wash or service bays | Et02 | MW111S3014
MW | Water treatment system/septic tank/connection to sewer | Et03 | MW111S3014
MW | Area and offloading pit oil tight connected to a oil interceptor | Et04 | MW111S3014
MW | Water tight forecourt area with water collection by means of gutter connected to a oil interceptor | Et05 | MW111S3014
MW | Rain: sizing of the collection networks on the station, pre-treatment, storm basin | Et01 | MW111S3014
MW | Separate networks for collecting water from service & wash bays and from forecourt and offloading areas | Et02 | MW111S3014
MW | Double skin tanks and leak detection | EP01 | MW111S3014
MW | Overfill prevention devices (fuel tanks above ground or under ground) | EP02 | MW111S3014
MW | Pre-equipment for vapor recovery 'Stage 1' (recovery of gazoline vapors from tanks of the service station during deliveries) | EP03 | MW111S3014
MW | Oil and water tight sumps above underground tanks | EP04 | MW111S3014
MW | Double wall pipes for filling | EP05 | MW111S3014
MW | Underground pipes made of HDPE | EP06 | MW111S3014
MW | Breakaway coupling for dispenser | EP07 | MW111S3014
MW | Waterproofing under the dispensing units: -[only in suction] by a concrete slab under the dispenser (suprression of the masonry manholes) and a steel plate - or Watertight sump below the dispenser | EP08 | MW111S3014
MW | Positioning and sizing of vent pipes with respect to neighbourhood, transfer, hotspots..... | EP09 | MW111S3014
MW | Common offloading area and remote filling | EP10 | MW111S3014
MW | Pressurized installations (yes/no) | EP11 | MW111S3014
MW | Kerosene in a separate tank or in a compartment separated from other products by a double wall with leak detection | EP1 | MW111S3014
MW | Ban on overhead tanks containing gasoline or kerosene | EP2 | MW111S3014
MW | Overhead tanks containing diesel with double wall or in a retention basin | EP3 | MW111S3014
MW | Study_36 | Inv36 | MW111S3014
MW | EP | 0 | MW111S3014
AO | Fire Protection (Portable fire extinguishers, Sand buckets, Fire blanket) | Es01 | AO111S2001
AO | Grounding of equipment | Es02 | AO111S2001
AO | Fixing plate for attaching ladders to roof of canopy or building | Es04 | AO111S2001
AO | Emergency switch - fuel distribution | Es05 | AO111S2001
AO | Electrical boards - log-out tag-out | Es06 | AO111S2001
AO | Electrical boards-differential switches | Es07 | AO111S2001
AO | Emergency call systeme- automatic distribution | Es08 | AO111S2001
AO | Compliance bay (service and wash) : Removable duckboard system | Es01 | AO111S2001
AO | Non slippery ground floor in service bay | Es02 | AO111S2001
AO | Protective steel posts at the end of service bay pit | Es03 | AO111S2001
AO | Wheel guard rail at the edge of a pit opening | Es04 | AO111S2001
AO | Pre-equipment for vapor recovery 'Stage 1' (recovery of gazoline vapors from tanks of the service station during deliveries) | EP03 | AO111S2001
AO | Study_36 | Inv36 | AO111S2001
AO | EP | 0 | AO111S2001
MZ | Fire Protection (Portable fire extinguishers, Sand buckets, Fire blanket) | Es01 | MZ111S4201
MZ | Grounding of equipment | Es02 | MZ111S4201
MZ | Cables-Piping identification netting | Es03 | MZ111S4201
MZ | Fixing plate for attaching ladders to roof of canopy or building | Es04 | MZ111S4201
MZ | Emergency switch - fuel distribution | Es05 | MZ111S4201
MZ | Electrical boards - log-out tag-out | Es06 | MZ111S4201
MZ | Electrical boards-differential switches | Es07 | MZ111S4201
MZ | Emergency call systeme- automatic distribution | Es08 | MZ111S4201
MZ | Compliance bay (service and wash) : Removable duckboard system | Es01 | MZ111S4201
MZ | Non slippery ground floor in service bay | Es02 | MZ111S4201
MZ | Protective steel posts at the end of service bay pit | Es03 | MZ111S4201
MZ | Wheel guard rail at the edge of a pit opening | Es04 | MZ111S4201
MZ | Speed reducer at the station entrance (reduced width / bumper) | Es05 | MZ111S4201
MZ | Absence of overhead electrical lines | Es06 | MZ111S4201
MZ | Sludge-oil separator for forecourt/offloading areas | Et01 | MZ111S4201
MZ | Sludge-oil separator for wash or service bays | Et02 | MZ111S4201
MZ | Water treatment system/septic tank/connection to sewer | Et03 | MZ111S4201
MZ | Area and offloading pit oil tight connected to a oil interceptor | Et04 | MZ111S4201
MZ | Water tight forecourt area with water collection by means of gutter connected to a oil interceptor | Et05 | MZ111S4201
MZ | Rain: sizing of the collection networks on the station, pre-treatment, storm basin | Et01 | MZ111S4201
MZ | Separate networks for collecting water from service & wash bays and from forecourt and offloading areas | Et02 | MZ111S4201
MZ | Double skin tanks and leak detection | EP01 | MZ111S4201
MZ | Overfill prevention devices (fuel tanks above ground or under ground) | EP02 | MZ111S4201
MZ | Pre-equipment for vapor recovery 'Stage 1' (recovery of gazoline vapors from tanks of the service station during deliveries) | EP03 | MZ111S4201
MZ | Oil and water tight sumps above underground tanks | EP04 | MZ111S4201
MZ | Double wall pipes for filling | EP05 | MZ111S4201
MZ | Underground pipes made of HDPE | EP06 | MZ111S4201
MZ | Breakaway coupling for dispenser | EP07 | MZ111S4201
MZ | Waterproofing under the dispensing units: -[only in suction] by a concrete slab under the dispenser (suprression of the masonry manholes) and a steel plate - or Watertight sump below the dispenser | EP08 | MZ111S4201
MZ | Positioning and sizing of vent pipes with respect to neighbourhood, transfer, hotspots..... | EP09 | MZ111S4201
MZ | Common offloading area and remote filling | EP10 | MZ111S4201
MZ | Pressurized installations (yes/no) | EP11 | MZ111S4201
MZ | Kerosene in a separate tank or in a compartment separated from other products by a double wall with leak detection | EP1 | MZ111S4201
MZ | Ban on overhead tanks containing gasoline or kerosene | EP2 | MZ111S4201
MZ | Overhead tanks containing diesel with double wall or in a retention basin | EP3 | MZ111S4201
MZ | Study_36 | Inv36 | MZ111S4201
MZ | EP | 6 | MZ111S4201
| Fire Protection (Portable fire extinguishers, Sand buckets, Fire blanket) | Es01 | NA111S0064
| Grounding of equipment | Es02 | NA111S0064
| Cables-Piping identification netting | Es03 | NA111S0064
| Fixing plate for attaching ladders to roof of canopy or building | Es04 | NA111S0064
| Emergency switch - fuel distribution | Es05 | NA111S0064
| Electrical boards - log-out tag-out | Es06 | NA111S0064
| Electrical boards-differential switches | Es07 | NA111S0064
| Emergency call systeme- automatic distribution | Es08 | NA111S0064
| Compliance bay (service and wash) : Removable duckboard system | Es01 | NA111S0064
| Non slippery ground floor in service bay | Es02 | NA111S0064
| Protective steel posts at the end of service bay pit | Es03 | NA111S0064
| Wheel guard rail at the edge of a pit opening | Es04 | NA111S0064
| Speed reducer at the station entrance (reduced width / bumper) | Es05 | NA111S0064
| Absence of overhead electrical lines | Es06 | NA111S0064
| Sludge-oil separator for forecourt/offloading areas | Et01 | NA111S0064
| Sludge-oil separator for wash or service bays | Et02 | NA111S0064
| Water treatment system/septic tank/connection to sewer | Et03 | NA111S0064
| Area and offloading pit oil tight connected to a oil interceptor | Et04 | NA111S0064
| Water tight forecourt area with water collection by means of gutter connected to a oil interceptor | Et05 | NA111S0064
| Rain: sizing of the collection networks on the station, pre-treatment, storm basin | Et01 | NA111S0064
| Separate networks for collecting water from service & wash bays and from forecourt and offloading areas | Et02 | NA111S0064
| Double skin tanks and leak detection | EP01 | NA111S0064
| Overfill prevention devices (fuel tanks above ground or under ground) | EP02 | NA111S0064
| Pre-equipment for vapor recovery 'Stage 1' (recovery of gazoline vapors from tanks of the service station during deliveries) | EP03 | NA111S0064
| Oil and water tight sumps above underground tanks | EP04 | NA111S0064
| Double wall pipes for filling | EP05 | NA111S0064
| Underground pipes made of HDPE | EP06 | NA111S0064
| Breakaway coupling for dispenser | EP07 | NA111S0064
| Waterproofing under the dispensing units: -[only in suction] by a concrete slab under the dispenser (suprression of the masonry manholes) and a steel plate - or Watertight sump below the dispenser | EP08 | NA111S0064
| Positioning and sizing of vent pipes with respect to neighbourhood, transfer, hotspots..... | EP09 | NA111S0064
| Common offloading area and remote filling | EP10 | NA111S0064
| Pressurized installations (yes/no) | EP11 | NA111S0064
| Kerosene in a separate tank or in a compartment separated from other products by a double wall with leak detection | EP1 | NA111S0064
| Ban on overhead tanks containing gasoline or kerosene | EP2 | NA111S0064
| Overhead tanks containing diesel with double wall or in a retention basin | EP3 | NA111S0064
| Study_36 | Inv36 | NA111S0064
| EP | 37 | NA111S0064
ZW | Fire Protection (Portable fire extinguishers, Sand buckets, Fire blanket) | Es01 | ZW111S0004
ZW | Grounding of equipment | Es02 | ZW111S0004
ZW | Cables-Piping identification netting | Es03 | ZW111S0004
ZW | Fixing plate for attaching ladders to roof of canopy or building | Es04 | ZW111S0004
ZW | Emergency switch - fuel distribution | Es05 | ZW111S0004
ZW | Electrical boards - log-out tag-out | Es06 | ZW111S0004
ZW | Electrical boards-differential switches | Es07 | ZW111S0004
ZW | Emergency call systeme- automatic distribution | Es08 | ZW111S0004
ZW | Compliance bay (service and wash) : Removable duckboard system | Es01 | ZW111S0004
ZW | Non slippery ground floor in service bay | Es02 | ZW111S0004
ZW | Protective steel posts at the end of service bay pit | Es03 | ZW111S0004
ZW | Wheel guard rail at the edge of a pit opening | Es04 | ZW111S0004
ZW | Speed reducer at the station entrance (reduced width / bumper) | Es05 | ZW111S0004
ZW | Absence of overhead electrical lines | Es06 | ZW111S0004
ZW | Sludge-oil separator for forecourt/offloading areas | Et01 | ZW111S0004
ZW | Sludge-oil separator for wash or service bays | Et02 | ZW111S0004
ZW | Water treatment system/septic tank/connection to sewer | Et03 | ZW111S0004
ZW | Area and offloading pit oil tight connected to a oil interceptor | Et04 | ZW111S0004
ZW | Water tight forecourt area with water collection by means of gutter connected to a oil interceptor | Et05 | ZW111S0004
ZW | Rain: sizing of the collection networks on the station, pre-treatment, storm basin | Et01 | ZW111S0004
ZW | Separate networks for collecting water from service & wash bays and from forecourt and offloading areas | Et02 | ZW111S0004
ZW | Double skin tanks and leak detection | EP01 | ZW111S0004
ZW | Overfill prevention devices (fuel tanks above ground or under ground) | EP02 | ZW111S0004
ZW | Pre-equipment for vapor recovery 'Stage 1' (recovery of gazoline vapors from tanks of the service station during deliveries) | EP03 | ZW111S0004
ZW | Oil and water tight sumps above underground tanks | EP04 | ZW111S0004
ZW | Double wall pipes for filling | EP05 | ZW111S0004
ZW | Underground pipes made of HDPE | EP06 | ZW111S0004
ZW | Breakaway coupling for dispenser | EP07 | ZW111S0004
ZW | Waterproofing under the dispensing units: -[only in suction] by a concrete slab under the dispenser (suprression of the masonry manholes) and a steel plate - or Watertight sump below the dispenser | EP08 | ZW111S0004
ZW | Positioning and sizing of vent pipes with respect to neighbourhood, transfer, hotspots..... | EP09 | ZW111S0004
ZW | Common offloading area and remote filling | EP10 | ZW111S0004
ZW | Pressurized installations (yes/no) | EP11 | ZW111S0004
ZW | Kerosene in a separate tank or in a compartment separated from other products by a double wall with leak detection | EP1 | ZW111S0004
ZW | Ban on overhead tanks containing gasoline or kerosene | EP2 | ZW111S0004
ZW | Overhead tanks containing diesel with double wall or in a retention basin | EP3 | ZW111S0004
ZW | Study_36 | Inv36 | ZW111S0004
ZW | EP | 33 | ZW111S0004
ZM | Fire Protection (Portable fire extinguishers, Sand buckets, Fire blanket) | Es01 | ZM111S2216
ZM | Grounding of equipment | Es02 | ZM111S2216
ZM | Cables-Piping identification netting | Es03 | ZM111S2216
ZM | Fixing plate for attaching ladders to roof of canopy or building | Es04 | ZM111S2216
ZM | Emergency switch - fuel distribution | Es05 | ZM111S2216
ZM | Electrical boards - log-out tag-out | Es06 | ZM111S2216
ZM | Electrical boards-differential switches | Es07 | ZM111S2216
ZM | Emergency call systeme- automatic distribution | Es08 | ZM111S2216
ZM | Compliance bay (service and wash) : Removable duckboard system | Es01 | ZM111S2216
ZM | Non slippery ground floor in service bay | Es02 | ZM111S2216
ZM | Protective steel posts at the end of service bay pit | Es03 | ZM111S2216
ZM | Wheel guard rail at the edge of a pit opening | Es04 | ZM111S2216
ZM | Speed reducer at the station entrance (reduced width / bumper) | Es05 | ZM111S2216
ZM | Absence of overhead electrical lines | Es06 | ZM111S2216
ZM | Sludge-oil separator for forecourt/offloading areas | Et01 | ZM111S2216
ZM | Sludge-oil separator for wash or service bays | Et02 | ZM111S2216
ZM | Water treatment system/septic tank/connection to sewer | Et03 | ZM111S2216
ZM | Area and offloading pit oil tight connected to a oil interceptor | Et04 | ZM111S2216
ZM | Water tight forecourt area with water collection by means of gutter connected to a oil interceptor | Et05 | ZM111S2216
ZM | Rain: sizing of the collection networks on the station, pre-treatment, storm basin | Et01 | ZM111S2216
ZM | Separate networks for collecting water from service & wash bays and from forecourt and offloading areas | Et02 | ZM111S2216
ZM | Double skin tanks and leak detection | EP01 | ZM111S2216
ZM | Overfill prevention devices (fuel tanks above ground or under ground) | EP02 | ZM111S2216
ZM | Pre-equipment for vapor recovery 'Stage 1' (recovery of gazoline vapors from tanks of the service station during deliveries) | EP03 | ZM111S2216
ZM | Oil and water tight sumps above underground tanks | EP04 | ZM111S2216
ZM | Double wall pipes for filling | EP05 | ZM111S2216
ZM | Underground pipes made of HDPE | EP06 | ZM111S2216
ZM | Breakaway coupling for dispenser | EP07 | ZM111S2216
ZM | Waterproofing under the dispensing units: -[only in suction] by a concrete slab under the dispenser (suprression of the masonry manholes) and a steel plate - or Watertight sump below the dispenser | EP08 | ZM111S2216
ZM | Positioning and sizing of vent pipes with respect to neighbourhood, transfer, hotspots..... | EP09 | ZM111S2216
ZM | Common offloading area and remote filling | EP10 | ZM111S2216
ZM | Pressurized installations (yes/no) | EP11 | ZM111S2216
ZM | Kerosene in a separate tank or in a compartment separated from other products by a double wall with leak detection | EP1 | ZM111S2216
ZM | Ban on overhead tanks containing gasoline or kerosene | EP2 | ZM111S2216
ZM | Overhead tanks containing diesel with double wall or in a retention basin | EP3 | ZM111S2216
ZM | Study_36 | Inv36 | ZM111S2216
ZM | EP | 37 | ZM111S2216
CM | Incendie (Extincteurs à main, Bacs à sable, Couverture Antifeu) | Es01 | CM111S5204
CM | Mise à la terre des équipements | Es02 | CM111S5204
CM | Grillage avertisseur câbles-tuyauteries | Es03 | CM111S5204
CM | Platine de fixation des échelles sur accès toitures et auvents - Résistance des structures | Es04 | CM111S5204
CM | Arrêt d'urgence piste | Es05 | CM111S5204
CM | Tableau électrique consignation | Es06 | CM111S5204
CM | Tableau électectrique équipé disjoncteurs différentiels | Es07 | CM111S5204
CM | Appel d'urgence - Installations sans surveillance | Es08 | CM111S5204
CM | Système de caillebotis amovibles sur les fosses des baies de lavage | Es01 | CM111S5204
CM | Sol anti-dérapant dans les baies de lavage | Es02 | CM111S5204
CM | Potelets de protection en acier en extrémité d'une fosse | Es03 | CM111S5204
CM | Guide chasse-roue en bordure d'ouverture d'une fosse | Es04 | CM111S5204
CM | Réducteurs de vitesse en entrée de station(largeur réduite/ralentisseur) | Es05 | CM111S5204
CM | Déplacement des lignes électriques aériennes en dehors des limites de la station-service ou passage en souterrain des lignes électriques | Es06 | CM111S5204
CM | Débourbeur-séparateur d'hydrocarbures dédié au traitement des eaux provenant des aires de distribution et de dépotage | Et01 | CM111S5204
CM | Débourbeur-séparateur d'hydrocarbures dédié au traitement des eaux des baies de lavage et/ou d'entretien | Et02 | CM111S5204
CM | Station épuration-Fosse septique | Et03 | CM111S5204
CM | Aire et fosse de dépotage étanches et raccordées à un séparateur d'hydrocarbures | Et04 | CM111S5204
CM | Zones de distribution étanches avec collecte des eaux par des caniveaux raccordés à un séparateur (à minima surface sous auvent) | Et05 | CM111S5204
CM | Pluies : dimensionnement des réseaux de collecte sur la station, prétraitement, bassin d'orage | Et01 | CM111S5204
CM | Réseaux séparatifs pour la collecte des eaux des baies d'entretien & lavage et des zones de distribution & dépotage | Et02 | CM111S5204
CM | Réservoirs double enveloppe avec détecteur de fuites (tous carburants et pétrole lampant) | EP01 | CM111S5204
CM | Limiteurs d'emplissage (réservoirs carburants enterrés ou aériens) | EP02 | CM111S5204
CM | Pré-équipement pour la récupération de vapeurs ' Stage 1 ' | EP03 | CM111S5204
CM | Cheminées de trou d'homme étanches au dessus des réservoirs d'hydrocarbures | EP04 | CM111S5204
CM | Tuyauteries double enveloppe pour le dépotage | EP05 | CM111S5204
CM | Tuyauteries enterrées en Polyéthylène Haute densité (PEHD): pour l'aspiration, le remplissage et les évents | EP06 | CM111S5204
CM | Raccords cassants sur les flexibles des distributeurs | EP07 | CM111S5204
CM | Etancheité sous les appareils distributeurs : - par une dalle béton sous les distributeurs (suprression des regards maçonnés) et d'un lèche frite [uniquement en aspiration] - ou Chambre étanche en dessous des appareils distributeurs | EP08 | CM111S5204
CM | Positionnement et dimensionnement des évents par rapport au voisinage , dépotage , points chauds … | EP09 | CM111S5204
CM | Zone de dépotage commune et bouches de dépotage regroupées | EP10 | CM111S5204
CM | Installations en refoulement : interdites, sauf exceptions (altitude, pression de vapeur des carburants, température des produits). Autorisation à obtenir. | EP11 | CM111S5204
CM | Pétrole lampant dans un réservoir séparé ou dans un compartiment séparé des autres produits par une double paroi avec détection de fuite | EP1 | CM111S5204
CM | Interdiction des réservoirs aériens contenant de l'essence ou du pétrole lampant | EP2 | CM111S5204
CM | Réservoirs aériens contenant du gazole en double enveloppe ou dans cuvette de rétention | EP3 | CM111S5204
CM | Study_36 | Inv36 | CM111S5204
CM | EP | 35 | CM111S5204
CG | Incendie (Extincteurs à main, Bacs à sable, Couverture Antifeu) | Es01 | CG111S2219
CG | Mise à la terre des équipements | Es02 | CG111S2219
CG | Grillage avertisseur câbles-tuyauteries | Es03 | CG111S2219
CG | Platine de fixation des échelles sur accès toitures et auvents - Résistance des structures | Es04 | CG111S2219
CG | Arrêt d'urgence piste | Es05 | CG111S2219
CG | Tableau électrique consignation | Es06 | CG111S2219
CG | Tableau électectrique équipé disjoncteurs différentiels | Es07 | CG111S2219
CG | Appel d'urgence - Installations sans surveillance | Es08 | CG111S2219
CG | Système de caillebotis amovibles sur les fosses des baies de lavage | Es01 | CG111S2219
CG | Sol anti-dérapant dans les baies de lavage | Es02 | CG111S2219
CG | Potelets de protection en acier en extrémité d'une fosse | Es03 | CG111S2219
CG | Guide chasse-roue en bordure d'ouverture d'une fosse | Es04 | CG111S2219
CG | Réducteurs de vitesse en entrée de station(largeur réduite/ralentisseur) | Es05 | CG111S2219
CG | Déplacement des lignes électriques aériennes en dehors des limites de la station-service ou passage en souterrain des lignes électriques | Es06 | CG111S2219
CG | Débourbeur-séparateur d'hydrocarbures dédié au traitement des eaux provenant des aires de distribution et de dépotage | Et01 | CG111S2219
CG | Débourbeur-séparateur d'hydrocarbures dédié au traitement des eaux des baies de lavage et/ou d'entretien | Et02 | CG111S2219
CG | Station épuration-Fosse septique | Et03 | CG111S2219
CG | Aire et fosse de dépotage étanches et raccordées à un séparateur d'hydrocarbures | Et04 | CG111S2219
CG | Zones de distribution étanches avec collecte des eaux par des caniveaux raccordés à un séparateur (à minima surface sous auvent) | Et05 | CG111S2219
CG | Pluies : dimensionnement des réseaux de collecte sur la station, prétraitement, bassin d'orage | Et01 | CG111S2219
CG | Réseaux séparatifs pour la collecte des eaux des baies d'entretien & lavage et des zones de distribution & dépotage | Et02 | CG111S2219
CG | Réservoirs double enveloppe avec détecteur de fuites (tous carburants et pétrole lampant) | EP01 | CG111S2219
CG | Limiteurs d'emplissage (réservoirs carburants enterrés ou aériens) | EP02 | CG111S2219
CG | Pré-équipement pour la récupération de vapeurs ' Stage 1 ' | EP03 | CG111S2219
CG | Cheminées de trou d'homme étanches au dessus des réservoirs d'hydrocarbures | EP04 | CG111S2219
CG | Tuyauteries double enveloppe pour le dépotage | EP05 | CG111S2219
CG | Tuyauteries enterrées en Polyéthylène Haute densité (PEHD): pour l'aspiration, le remplissage et les évents | EP06 | CG111S2219
CG | Raccords cassants sur les flexibles des distributeurs | EP07 | CG111S2219
CG | Etancheité sous les appareils distributeurs : - par une dalle béton sous les distributeurs (suprression des regards maçonnés) et d'un lèche frite [uniquement en aspiration] - ou Chambre étanche en dessous des appareils distributeurs | EP08 | CG111S2219
CG | Positionnement et dimensionnement des évents par rapport au voisinage , dépotage , points chauds … | EP09 | CG111S2219
CG | Zone de dépotage commune et bouches de dépotage regroupées | EP10 | CG111S2219
CG | Installations en refoulement : interdites, sauf exceptions (altitude, pression de vapeur des carburants, température des produits). Autorisation à obtenir. | EP11 | CG111S2219
CG | Pétrole lampant dans un réservoir séparé ou dans un compartiment séparé des autres produits par une double paroi avec détection de fuite | EP1 | CG111S2219
CG | Interdiction des réservoirs aériens contenant de l'essence ou du pétrole lampant | EP2 | CG111S2219
CG | Réservoirs aériens contenant du gazole en double enveloppe ou dans cuvette de rétention | EP3 | CG111S2219
CG | Study_36 | Inv36 | CG111S2219
CG | EP | 16 | CG111S2219
Gabon | Incendie (Extincteurs à main, Bacs à sable, Couverture Antifeu) | Es01 | GA111S0012
Gabon | Mise à la terre des équipements | Es02 | GA111S0012
Gabon | Grillage avertisseur câbles-tuyauteries | Es03 | GA111S0012
Gabon | Platine de fixation des échelles sur accès toitures et auvents - Résistance des structures | Es04 | GA111S0012
Gabon | Arrêt d'urgence piste | Es05 | GA111S0012
Gabon | Tableau électrique consignation | Es06 | GA111S0012
Gabon | Tableau électectrique équipé disjoncteurs différentiels | Es07 | GA111S0012
Gabon | Appel d'urgence - Installations sans surveillance | Es08 | GA111S0012
Gabon | Système de caillebotis amovibles sur les fosses des baies de lavage | Es01 | GA111S0012
Gabon | Sol anti-dérapant dans les baies de lavage | Es02 | GA111S0012
Gabon | Potelets de protection en acier en extrémité d'une fosse | Es03 | GA111S0012
Gabon | Guide chasse-roue en bordure d'ouverture d'une fosse | Es04 | GA111S0012
Gabon | Réducteurs de vitesse en entrée de station(largeur réduite/ralentisseur) | Es05 | GA111S0012
Gabon | Déplacement des lignes électriques aériennes en dehors des limites de la station-service ou passage en souterrain des lignes électriques | Es06 | GA111S0012
Gabon | Débourbeur-séparateur d'hydrocarbures dédié au traitement des eaux provenant des aires de distribution et de dépotage | Et01 | GA111S0012
Gabon | Débourbeur-séparateur d'hydrocarbures dédié au traitement des eaux des baies de lavage et/ou d'entretien | Et02 | GA111S0012
Gabon | Station épuration-Fosse septique | Et03 | GA111S0012
Gabon | Aire et fosse de dépotage étanches et raccordées à un séparateur d'hydrocarbures | Et04 | GA111S0012
Gabon | Zones de distribution étanches avec collecte des eaux par des caniveaux raccordés à un séparateur (à minima surface sous auvent) | Et05 | GA111S0012
Gabon | Pluies : dimensionnement des réseaux de collecte sur la station, prétraitement, bassin d'orage | Et01 | GA111S0012
Gabon | Réseaux séparatifs pour la collecte des eaux des baies d'entretien & lavage et des zones de distribution & dépotage | Et02 | GA111S0012
Gabon | Réservoirs double enveloppe avec détecteur de fuites (tous carburants et pétrole lampant) | EP01 | GA111S0012
Gabon | Limiteurs d'emplissage (réservoirs carburants enterrés ou aériens) | EP02 | GA111S0012
Gabon | Pré-équipement pour la récupération de vapeurs ' Stage 1 ' | EP03 | GA111S0012
Gabon | Cheminées de trou d'homme étanches au dessus des réservoirs d'hydrocarbures | EP04 | GA111S0012
Gabon | Tuyauteries double enveloppe pour le dépotage | EP05 | GA111S0012
Gabon | Tuyauteries enterrées en Polyéthylène Haute densité (PEHD): pour l'aspiration, le remplissage et les évents | EP06 | GA111S0012
Gabon | Raccords cassants sur les flexibles des distributeurs | EP07 | GA111S0012
Gabon | Etancheité sous les appareils distributeurs : - par une dalle béton sous les distributeurs (suprression des regards maçonnés) et d'un lèche frite [uniquement en aspiration] - ou Chambre étanche en dessous des appareils distributeurs | EP08 | GA111S0012
Gabon | Positionnement et dimensionnement des évents par rapport au voisinage , dépotage , points chauds … | EP09 | GA111S0012
Gabon | Zone de dépotage commune et bouches de dépotage regroupées | EP10 | GA111S0012
Gabon | Installations en refoulement : interdites, sauf exceptions (altitude, pression de vapeur des carburants, température des produits). Autorisation à obtenir. | EP11 | GA111S0012
Gabon | Pétrole lampant dans un réservoir séparé ou dans un compartiment séparé des autres produits par une double paroi avec détection de fuite | EP1 | GA111S0012
Gabon | Interdiction des réservoirs aériens contenant de l'essence ou du pétrole lampant | EP2 | GA111S0012
Gabon | Réservoirs aériens contenant du gazole en double enveloppe ou dans cuvette de rétention | EP3 | GA111S0012
Gabon | Study_36 | Inv36 | GA111S0012
Gabon | EP | 0 | GA111S0012
GQ | Incendie (Extincteurs à main, Bacs à sable, Couverture Antifeu) | Es01 | GQ111S0002
GQ | Mise à la terre des équipements | Es02 | GQ111S0002
GQ | Grillage avertisseur câbles-tuyauteries | Es03 | GQ111S0002
GQ | Platine de fixation des échelles sur accès toitures et auvents - Résistance des structures | Es04 | GQ111S0002
GQ | Arrêt d'urgence piste | Es05 | GQ111S0002
GQ | Tableau électrique consignation | Es06 | GQ111S0002
GQ | Tableau électectrique équipé disjoncteurs différentiels | Es07 | GQ111S0002
GQ | Appel d'urgence - Installations sans surveillance | Es08 | GQ111S0002
GQ | Système de caillebotis amovibles sur les fosses des baies de lavage y graissage | Es01 | GQ111S0002
GQ | Sol anti-dérapant dans les baies de lavage et graissage | Es02 | GQ111S0002
GQ | Potelets de protection en acier en extrémité d'une fosse | Es03 | GQ111S0002
GQ | Guide chasse-roue en bordure d'ouverture d'une fosse | Es04 | GQ111S0002
GQ | Réducteurs de vitesse en entrée de station(largeur réduite/ralentisseur) | Es05 | GQ111S0002
GQ | Déplacement des lignes électriques aériennes en dehors des limites de la station-service ou passage en souterrain des lignes électriques | Es06 | GQ111S0002
GQ | Débourbeur-séparateur d'hydrocarbures dédié au traitement des eaux provenant des aires de distribution et de dépotage | Et01 | GQ111S0002
GQ | Débourbeur-séparateur d'hydrocarbures dédié au traitement des eaux des baies de lavage et/ou d'entretien | Et02 | GQ111S0002
GQ | Station épuration-Fosse septique | Et03 | GQ111S0002
GQ | Aire et fosse de dépotage étanches et raccordées à un séparateur d'hydrocarbures | Et04 | GQ111S0002
GQ | Zones de distribution étanches avec collecte des eaux par des caniveaux raccordés à un séparateur (à minima surface sous auvent) | Et05 | GQ111S0002
GQ | Pluies : dimensionnement des réseaux de collecte sur la station, prétraitement, bassin d'orage | Et01 | GQ111S0002
GQ | Réseaux séparatifs pour la collecte des eaux des baies d'entretien & lavage et des zones de distribution & dépotage | Et02 | GQ111S0002
GQ | Réservoirs double enveloppe avec détecteur de fuites (tous carburants et pétrole lampant) | EP01 | GQ111S0002
GQ | Limiteurs d'emplissage (réservoirs carburants enterrés ou aériens) | EP02 | GQ111S0002
GQ | Pré-équipement pour la récupération de vapeurs ' Stage 1 ' | EP03 | GQ111S0002
GQ | Cheminées de trou d'homme étanches au dessus des réservoirs d'hydrocarbures | EP04 | GQ111S0002
GQ | Tuyauteries double enveloppe pour le dépotage | EP05 | GQ111S0002
GQ | Tuyauteries enterrées en Polyéthylène Haute densité (PEHD): pour l'aspiration, le remplissage et les évents | EP06 | GQ111S0002
GQ | Raccords cassants sur les flexibles des distributeurs | EP07 | GQ111S0002
GQ | Etancheité sous les appareils distributeurs : - par une dalle béton sous les distributeurs (suprression des regards maçonnés) et d'un lèche frite [uniquement en aspiration] - ou Chambre étanche en dessous des appareils distributeurs | EP08 | GQ111S0002
GQ | Positionnement et dimensionnement des évents par rapport au voisinage , dépotage , points chauds … | EP09 | GQ111S0002
GQ | Zone de dépotage commune et bouches de dépotage regroupées | EP10 | GQ111S0002
GQ | Installations en refoulement : interdites, sauf exceptions (altitude, pression de vapeur des carburants, température des produits). Autorisation à obtenir. | EP11 | GQ111S0002
GQ | Pétrole lampant dans un réservoir séparé ou dans un compartiment séparé des autres produits par une double paroi avec détection de fuite | EP1 | GQ111S0002
GQ | Interdiction des réservoirs aériens contenant de l'essence ou du pétrole lampant | EP2 | GQ111S0002
GQ | Réservoirs aériens contenant du gazole en double enveloppe ou dans cuvette de rétention | EP3 | GQ111S0002
GQ | Study_36 | Inv36 | GQ111S0002
GQ | EP | 1 | GQ111S0002
Kenya | Fire Protection (Portable fire extinguishers, Sand buckets, Fire blanket) | Es01 | KE111S0107
Kenya | Grounding of equipment | Es02 | KE111S0107
Kenya | Cables-Piping identification netting | Es03 | KE111S0107
Kenya | Fixing plate for attaching ladders to roof of canopy or building | Es04 | KE111S0107
Kenya | Emergency switch - fuel distribution | Es05 | KE111S0107
Kenya | Electrical boards - log-out tag-out | Es06 | KE111S0107
Kenya | Electrical boards-differential switches | Es07 | KE111S0107
Kenya | Emergency call systeme- automatic distribution | Es08 | KE111S0107
Kenya | Compliance bay (service and wash) : Removable duckboard system | Es01 | KE111S0107
Kenya | Non slippery ground floor in service bay | Es02 | KE111S0107
Kenya | Protective steel posts at the end of service bay pit | Es03 | KE111S0107
Kenya | Wheel guard rail at the edge of a pit opening | Es04 | KE111S0107
Kenya | Speed reducer at the station entrance (reduced width / bumper) | Es05 | KE111S0107
Kenya | Absence of overhead electrical lines | Es06 | KE111S0107
Kenya | Sludge-oil separator for forecourt/offloading areas | Et01 | KE111S0107
Kenya | Sludge-oil separator for wash or service bays | Et02 | KE111S0107
Kenya | Water treatment system/septic tank/connection to sewer | Et03 | KE111S0107
Kenya | Area and offloading pit oil tight connected to a oil interceptor | Et04 | KE111S0107
Kenya | Water tight forecourt area with water collection by means of gutter connected to a oil interceptor | Et05 | KE111S0107
Kenya | Rain: sizing of the collection networks on the station, pre-treatment, storm basin | Et01 | KE111S0107
Kenya | Separate networks for collecting water from service & wash bays and from forecourt and offloading areas | Et02 | KE111S0107
Kenya | Double skin tanks and leak detection | EP01 | KE111S0107
Kenya | Overfill prevention devices (fuel tanks above ground or under ground) | EP02 | KE111S0107
Kenya | Pre-equipment for vapor recovery 'Stage 1' (recovery of gazoline vapors from tanks of the service station during deliveries) | EP03 | KE111S0107
Kenya | Oil and water tight sumps above underground tanks | EP04 | KE111S0107
Kenya | Double wall pipes for filling | EP05 | KE111S0107
Kenya | Underground pipes made of HDPE | EP06 | KE111S0107
Kenya | Breakaway coupling for dispenser | EP07 | KE111S0107
Kenya | Waterproofing under the dispensing units: -[only in suction] by a concrete slab under the dispenser (suprression of the masonry manholes) and a steel plate - or Watertight sump below the dispenser | EP08 | KE111S0107
Kenya | Positioning and sizing of vent pipes with respect to neighbourhood, transfer, hotspots..... | EP9 | KE111S0107
Kenya | Common offloading area and remote filling | EP10 | KE111S0107
Kenya | Pressurized installations (yes/no) | EP11 | KE111S0107
Kenya | Kerosene in a separate tank or in a compartment separated from other products by a double wall with leak detection | EP1 | KE111S0107
Kenya | Ban on overhead tanks containing gasoline or kerosene | EP2 | KE111S0107
Kenya | Overhead tanks containing diesel with double wall or in a retention basin | EP3 | KE111S0107
Kenya | séciruté | 0 | KE111S0107
Kenya | Es, Et, Ep | Inv37 | KE111S0107
TZ | Fire Protection (Portable fire extinguishers, Sand buckets, Fire blanket) | Es01 | TZ111S0030
TZ | Grounding of equipment | Es02 | TZ111S0030
TZ | Cables-Piping identification netting | Es03 | TZ111S0030
TZ | Fixing plate for attaching ladders to roof of canopy or building | Es04 | TZ111S0030
TZ | Emergency switch - fuel distribution | Es05 | TZ111S0030
TZ | Electrical boards - log-out tag-out | Es06 | TZ111S0030
TZ | Electrical boards-differential switches | Es07 | TZ111S0030
TZ | Emergency call systeme- automatic distribution | Es08 | TZ111S0030
TZ | Compliance bay (service and wash) : Removable duckboard system | Es01 | TZ111S0030
TZ | Non slippery ground floor in service bay | Es02 | TZ111S0030
TZ | Protective steel posts at the end of service bay pit | Es03 | TZ111S0030
TZ | Wheel guard rail at the edge of a pit opening | Es04 | TZ111S0030
TZ | Speed reducer at the station entrance (reduced width / bumper) | Es05 | TZ111S0030
TZ | Absence of overhead electrical lines | Es06 | TZ111S0030
TZ | Sludge-oil separator for forecourt/offloading areas | Et01 | TZ111S0030
TZ | Sludge-oil separator for wash or service bays | Et02 | TZ111S0030
TZ | Water treatment system/septic tank/connection to sewer | Et03 | TZ111S0030
TZ | Area and offloading pit oil tight connected to a oil interceptor | Et04 | TZ111S0030
TZ | Water tight forecourt area with water collection by means of gutter connected to a oil interceptor | Et05 | TZ111S0030
TZ | Rain: sizing of the collection networks on the station, pre-treatment, storm basin | Et01 | TZ111S0030
TZ | Separate networks for collecting water from service & wash bays and from forecourt and offloading areas | Et02 | TZ111S0030
TZ | Double skin tanks and leak detection | EP01 | TZ111S0030
TZ | Overfill prevention devices (fuel tanks above ground or under ground) | EP02 | TZ111S0030
TZ | Pre-equipment for vapor recovery 'Stage 1' (recovery of gazoline vapors from tanks of the service station during deliveries) | EP03 | TZ111S0030
TZ | Oil and water tight sumps above underground tanks | EP04 | TZ111S0030
TZ | Double wall pipes for filling | EP05 | TZ111S0030
TZ | Underground pipes made of HDPE | EP06 | TZ111S0030
TZ | Breakaway coupling for dispenser | EP07 | TZ111S0030
TZ | Waterproofing under the dispensing units: -[only in suction] by a concrete slab under the dispenser (suprression of the masonry manholes) and a steel plate - or Watertight sump below the dispenser | EP08 | TZ111S0030
TZ | Positioning and sizing of vent pipes with respect to neighbourhood, transfer, hotspots..... | EP09 | TZ111S0030
TZ | Common offloading area and remote filling | EP10 | TZ111S0030
TZ | Pressurized installations (yes/no) | EP11 | TZ111S0030
TZ | Kerosene in a separate tank or in a compartment separated from other products by a double wall with leak detection | EP1 | TZ111S0030
TZ | Ban on overhead tanks containing gasoline or kerosene | EP2 | TZ111S0030
TZ | Overhead tanks containing diesel with double wall or in a retention basin | EP3 | TZ111S0030
TZ | Study_36 | Inv36 | TZ111S0030
TZ | EP | 12 | TZ111S0030
YT |  |  | YT242
YT |  |  | YT242
YT |  |  | YT242
YT |  |  | YT242
YT |  |  | YT242
YT |  |  | YT242
YT |  |  | YT242
YT |  |  | YT242
YT |  |  | YT242
YT |  |  | YT242
YT |  |  | YT242
YT |  |  | YT242
YT |  |  | YT242
YT |  |  | YT242
YT |  |  | YT242
YT |  |  | YT242
YT |  |  | YT242
YT |  |  | YT242
YT |  |  | YT242
YT |  |  | YT242
YT |  |  | YT242
YT |  |  | YT242
YT |  |  | YT242
YT |  |  | YT242
YT |  |  | YT242
YT |  |  | YT242
YT |  |  | YT242
YT |  |  | YT242
YT |  |  | YT242
YT |  |  | YT242
YT |  |  | YT242
YT |  |  | YT242
YT |  |  | YT242
YT |  |  | YT242
YT |  |  | YT242
YT |  |  | YT242
YT |  |  | YT242
EG |  |  | 112638
EG |  |  | 112638
EG |  |  | 112638
EG |  |  | 112638
EG |  |  | 112638
EG |  |  | 112638
EG |  |  | 112638
EG |  |  | 112638
EG |  |  | 112638
EG |  |  | 112638
EG |  |  | 112638
EG |  |  | 112638
EG |  |  | 112638
EG |  |  | 112638
EG |  |  | 112638
EG |  |  | 112638
EG |  |  | 112638
EG |  |  | 112638
EG |  |  | 112638
EG |  |  | 112638
EG |  |  | 112638
EG |  |  | 112638
EG |  |  | 112638
EG |  |  | 112638
EG |  |  | 112638
EG |  |  | 112638
EG |  |  | 112638
EG |  |  | 112638
EG |  |  | 112638
EG |  |  | 112638
EG |  |  | 112638
EG |  |  | 112638
EG |  |  | 112638
EG |  |  | 112638
EG |  |  | 112638
EG |  |  | 112638
EG |  |  | 112638
ER |  |  | ER1112S001
ER |  |  | ER1112S001
ER |  |  | ER1112S001
ER |  |  | ER1112S001
ER |  |  | ER1112S001
ER |  |  | ER1112S001
ER |  |  | ER1112S001
ER |  |  | ER1112S001
ER |  |  | ER1112S001
ER |  |  | ER1112S001
ER |  |  | ER1112S001
ER |  |  | ER1112S001
ER |  |  | ER1112S001
ER |  |  | ER1112S001
ER |  |  | ER1112S001
ER |  |  | ER1112S001
ER |  |  | ER1112S001
ER |  |  | ER1112S001
ER |  |  | ER1112S001
ER |  |  | ER1112S001
ER |  |  | ER1112S001
ER |  |  | ER1112S001
ER |  |  | ER1112S001
ER |  |  | ER1112S001
ER |  |  | ER1112S001
ER |  |  | ER1112S001
ER |  |  | ER1112S001
ER |  |  | ER1112S001
ER |  |  | ER1112S001
ER |  |  | ER1112S001
ER |  |  | ER1112S001
ER |  |  | ER1112S001
ER |  |  | ER1112S001
ER |  |  | ER1112S001
ER |  |  | ER1112S001
ER |  |  | ER1112S001
ER |  |  | ER1112S001
ET |  |  | 100000
ET |  |  | 100000
ET |  |  | 100000
ET |  |  | 100000
ET |  |  | 100000
ET |  |  | 100000
ET |  |  | 100000
ET |  |  | 100000
ET |  |  | 100000
ET |  |  | 100000
ET |  |  | 100000
ET |  |  | 100000
ET |  |  | 100000
ET |  |  | 100000
ET |  |  | 100000
ET |  |  | 100000
ET |  |  | 100000
ET |  |  | 100000
ET |  |  | 100000
ET |  |  | 100000
ET |  |  | 100000
ET |  |  | 100000
ET |  |  | 100000
ET |  |  | 100000
ET |  |  | 100000
ET |  |  | 100000
ET |  |  | 100000
ET |  |  | 100000
ET |  |  | 100000
ET |  |  | 100000
ET |  |  | 100000
ET |  |  | 100000
ET |  |  | 100000
ET |  |  | 100000
ET |  |  | 100000
ET |  |  | 100000
ET |  |  | 100000
MG |  |  | MG111SAFIA
MG |  |  | MG111SAFIA
MG |  |  | MG111SAFIA
MG |  |  | MG111SAFIA
MG |  |  | MG111SAFIA
MG |  |  | MG111SAFIA
MG |  |  | MG111SAFIA
MG |  |  | MG111SAFIA
MG |  |  | MG111SAFIA
MG |  |  | MG111SAFIA
MG |  |  | MG111SAFIA
MG |  |  | MG111SAFIA
MG |  |  | MG111SAFIA
MG |  |  | MG111SAFIA
MG |  |  | MG111SAFIA
MG |  |  | MG111SAFIA
MG |  |  | MG111SAFIA
MG |  |  | MG111SAFIA
MG |  |  | MG111SAFIA
MG |  |  | MG111SAFIA
MG |  |  | MG111SAFIA
MG |  |  | MG111SAFIA
MG |  |  | MG111SAFIA
MG |  |  | MG111SAFIA
MG |  |  | MG111SAFIA
MG |  |  | MG111SAFIA
MG |  |  | MG111SAFIA
MG |  |  | MG111SAFIA
MG |  |  | MG111SAFIA
MG |  |  | MG111SAFIA
MG |  |  | MG111SAFIA
MG |  |  | MG111SAFIA
MG |  |  | MG111SAFIA
MG |  |  | MG111SAFIA
MG |  |  | MG111SAFIA
MG |  |  | MG111SAFIA
MG |  |  | MG111SAFIA
MA |  |  | MA111S4386
MA |  |  | MA111S4386
MA |  |  | MA111S4386
MA |  |  | MA111S4386
MA |  |  | MA111S4386
MA |  |  | MA111S4386
MA |  |  | MA111S4386
MA |  |  | MA111S4386
MA |  |  | MA111S4386
MA |  |  | MA111S4386
MA |  |  | MA111S4386
MA |  |  | MA111S4386
MA |  |  | MA111S4386
MA |  |  | MA111S4386
MA |  |  | MA111S4386
MA |  |  | MA111S4386
MA |  |  | MA111S4386
MA |  |  | MA111S4386
MA |  |  | MA111S4386
MA |  |  | MA111S4386
MA |  |  | MA111S4386
MA |  |  | MA111S4386
MA |  |  | MA111S4386
MA |  |  | MA111S4386
MA |  |  | MA111S4386
MA |  |  | MA111S4386
MA |  |  | MA111S4386
MA |  |  | MA111S4386
MA |  |  | MA111S4386
MA |  |  | MA111S4386
MA |  |  | MA111S4386
MA |  |  | MA111S4386
MA |  |  | MA111S4386
MU |  |  | MU111S2001
MU |  |  | MU111S2001
MU |  |  | MU111S2001
MU |  |  | MU111S2001
MU |  |  | MU111S2001
MU |  |  | MU111S2001
MU |  |  | MU111S2001
MU |  |  | MU111S2001
MU |  |  | MU111S2001
MU |  |  | MU111S2001
MU |  |  | MU111S2001
MU |  |  | MU111S2001
MU |  |  | MU111S2001
MU |  |  | MU111S2001
MU |  |  | MU111S2001
MU |  |  | MU111S2001
MU |  |  | MU111S2001
MU |  |  | MU111S2001
MU |  |  | MU111S2001
MU |  |  | MU111S2001
MU |  |  | MU111S2001
MU |  |  | MU111S2001
MU |  |  | MU111S2001
MU |  |  | MU111S2001
MU |  |  | MU111S2001
MU |  |  | MU111S2001
MU |  |  | MU111S2001
MU |  |  | MU111S2001
MU |  |  | MU111S2001
MU |  |  | MU111S2001
MU |  |  | MU111S2001
MU |  |  | MU111S2001
MU |  |  | MU111S2001
MU |  |  | MU111S2001
MU |  |  | MU111S2001
TD |  |  | TD111S0001
TD |  |  | TD111S0001
TD |  |  | TD111S0001
TD |  |  | TD111S0001
TD |  |  | TD111S0001
TD |  |  | TD111S0001
TD |  |  | TD111S0001
TD |  |  | TD111S0001
TD |  |  | TD111S0001
TD |  |  | TD111S0001
TD |  |  | TD111S0001
TD |  |  | TD111S0001
TD |  |  | TD111S0001
TD |  |  | TD111S0001
TD |  |  | TD111S0001
TD |  |  | TD111S0001
TD |  |  | TD111S0001
TD |  |  | TD111S0001
TD |  |  | TD111S0001
TD |  |  | TD111S0001
TD |  |  | TD111S0001
TD |  |  | TD111S0001
TD |  |  | TD111S0001
TD |  |  | TD111S0001
TD |  |  | TD111S0001
TD |  |  | TD111S0001
TD |  |  | TD111S0001
TD |  |  | TD111S0001
TD |  |  | TD111S0001
TD |  |  | TD111S0001
TD |  |  | TD111S0001
TD |  |  | TD111S0001
TD |  |  | TD111S0001
TD |  |  | TD111S0001
TD |  |  | TD111S0001
TD |  |  | TD111S0001
TD |  |  | TD111S0001
SN |  |  | SN111S3081
SN |  |  | SN111S3081
SN |  |  | SN111S3081
SN |  |  | SN111S3081
SN |  |  | SN111S3081
SN |  |  | SN111S3081
SN |  |  | SN111S3081
SN |  |  | SN111S3081
SN |  |  | SN111S3081
SN |  |  | SN111S3081
SN |  |  | SN111S3081
SN |  |  | SN111S3081
SN |  |  | SN111S3081
SN |  |  | SN111S3081
SN |  |  | SN111S3081
SN |  |  | SN111S3081
SN |  |  | SN111S3081
SN |  |  | SN111S3081
SN |  |  | SN111S3081
SN |  |  | SN111S3081
SN |  |  | SN111S3081
SN |  |  | SN111S3081
SN |  |  | SN111S3081
SN |  |  | SN111S3081
SN |  |  | SN111S3081
SN |  |  | SN111S3081
SN |  |  | SN111S3081
SN |  |  | SN111S3081
SN |  |  | SN111S3081
SN |  |  | SN111S3081
SN |  |  | SN111S3081
SN |  |  | SN111S3081
SN |  |  | SN111S3081
SN |  |  | SN111S3081
SN |  |  | SN111S3081
SN |  |  | SN111S3081
SN |  |  | SN111S3081
ML |  |  | ML111S0100
ML |  |  | ML111S0100
ML |  |  | ML111S0100
ML |  |  | ML111S0100
ML |  |  | ML111S0100
ML |  |  | ML111S0100
ML |  |  | ML111S0100
ML |  |  | ML111S0100
ML |  |  | ML111S0100
ML |  |  | ML111S0100
ML |  |  | ML111S0100
ML |  |  | ML111S0100
ML |  |  | ML111S0100
ML |  |  | ML111S0100
ML |  |  | ML111S0100
ML |  |  | ML111S0100
ML |  |  | ML111S0100
ML |  |  | ML111S0100
ML |  |  | ML111S0100
ML |  |  | ML111S0100
ML |  |  | ML111S0100
ML |  |  | ML111S0100
ML |  |  | ML111S0100
ML |  |  | ML111S0100
ML |  |  | ML111S0100
ML |  |  | ML111S0100
ML |  |  | ML111S0100
ML |  |  | ML111S0100
ML |  |  | ML111S0100
ML |  |  | ML111S0100
ML |  |  | ML111S0100
ML |  |  | ML111S0100
ML |  |  | ML111S0100
ML |  |  | ML111S0100
ML |  |  | ML111S0100
CE
CE
CE
CE
CE
CE
CE
CE
CE
CE
CE
CE
CE
CE
CE
CE
CE
CE
CE
CE
CE
CE
CE
CE
CE
CE
CE
CE
CE
CE
CE
CE
CE
CE
CE
GN |  |  | 1000/GN111S0001
GN |  |  | 1000/GN111S0001
GN |  |  | 1000/GN111S0001
GN |  |  | 1000/GN111S0001
GN |  |  | 1000/GN111S0001
GN |  |  | 1000/GN111S0001
GN |  |  | 1000/GN111S0001
GN |  |  | 1000/GN111S0001
GN |  |  | 1000/GN111S0001
GN |  |  | 1000/GN111S0001
GN |  |  | 1000/GN111S0001
GN |  |  | 1000/GN111S0001
GN |  |  | 1000/GN111S0001
GN |  |  | 1000/GN111S0001
GN |  |  | 1000/GN111S0001
GN |  |  | 1000/GN111S0001
GN |  |  | 1000/GN111S0001
GN |  |  | 1000/GN111S0001
GN |  |  | 1000/GN111S0001
GN |  |  | 1000/GN111S0001
GN |  |  | 1000/GN111S0001
GN |  |  | 1000/GN111S0001
GN |  |  | 1000/GN111S0001
GN |  |  | 1000/GN111S0001
GN |  |  | 1000/GN111S0001
GN |  |  | 1000/GN111S0001
GN |  |  | 1000/GN111S0001
GN |  |  | 1000/GN111S0001
GN |  |  | 1000/GN111S0001
GN |  |  | 1000/GN111S0001
GN |  |  | 1000/GN111S0001
GN |  |  | 1000/GN111S0001
GN |  |  | 1000/GN111S0001
GN |  |  | 1000/GN111S0001
GN |  |  | 1000/GN111S0001
GN |  |  | 1000/GN111S0001
GN |  |  | 1000/GN111S0001
ZA
ZA
ZA
ZA
ZA
ZA
ZA
ZA
ZA
ZA
ZA
ZA
ZA
ZA
ZA
ZA
ZA
ZA
ZA
ZA
ZA
ZA
ZA
ZA
ZA
ZA
ZA
ZA
ZA
ZA
ZA
ZA
ZA
ZA
BW |  |  | BW111S0009 - 154167
BW |  |  | BW111S0009 - 154167
BW |  |  | BW111S0009 - 154167
BW |  |  | BW111S0009 - 154167
BW |  |  | BW111S0009 - 154167
BW |  |  | BW111S0009 - 154167
BW |  |  | BW111S0009 - 154167
BW |  |  | BW111S0009 - 154167
BW |  |  | BW111S0009 - 154167
BW |  |  | BW111S0009 - 154167
BW |  |  | BW111S0009 - 154167
BW |  |  | BW111S0009 - 154167
BW |  |  | BW111S0009 - 154167
BW |  |  | BW111S0009 - 154167
BW |  |  | BW111S0009 - 154167
BW |  |  | BW111S0009 - 154167
BW |  |  | BW111S0009 - 154167
BW |  |  | BW111S0009 - 154167
BW |  |  | BW111S0009 - 154167
BW |  |  | BW111S0009 - 154167
BW |  |  | BW111S0009 - 154167
BW |  |  | BW111S0009 - 154167
BW |  |  | BW111S0009 - 154167
BW |  |  | BW111S0009 - 154167
BW |  |  | BW111S0009 - 154167
BW |  |  | BW111S0009 - 154167
BW |  |  | BW111S0009 - 154167
BW |  |  | BW111S0009 - 154167
BW |  |  | BW111S0009 - 154167
BW |  |  | BW111S0009 - 154167
BW |  |  | BW111S0009 - 154167
BW |  |  | BW111S0009 - 154167
BW |  |  | BW111S0009 - 154167
BW |  |  | BW111S0009 - 154167
BW |  |  | BW111S0009 - 154167
BW |  |  | BW111S0009 - 154167
BW |  |  | BW111S0009 - 154167
Eswatini |  |  | SZ111S0005
Eswatini |  |  | SZ111S0005
Eswatini |  |  | SZ111S0005
Eswatini |  |  | SZ111S0005
Eswatini |  |  | SZ111S0005
Eswatini |  |  | SZ111S0005
Eswatini |  |  | SZ111S0005
Eswatini |  |  | SZ111S0005
Eswatini |  |  | SZ111S0005
Eswatini |  |  | SZ111S0005
Eswatini |  |  | SZ111S0005
Eswatini |  |  | SZ111S0005
Eswatini |  |  | SZ111S0005
Eswatini |  |  | SZ111S0005
Eswatini |  |  | SZ111S0005
Eswatini |  |  | SZ111S0005
Eswatini |  |  | SZ111S0005
Eswatini |  |  | SZ111S0005
Eswatini |  |  | SZ111S0005
Eswatini |  |  | SZ111S0005
Eswatini |  |  | SZ111S0005
Eswatini |  |  | SZ111S0005
Eswatini |  |  | SZ111S0005
Eswatini |  |  | SZ111S0005
Eswatini |  |  | SZ111S0005
Eswatini |  |  | SZ111S0005
Eswatini |  |  | SZ111S0005
Eswatini |  |  | SZ111S0005
Eswatini |  |  | SZ111S0005
Eswatini |  |  | SZ111S0005
Eswatini |  |  | SZ111S0005
Eswatini |  |  | SZ111S0005
Eswatini |  |  | SZ111S0005
Eswatini |  |  | SZ111S0005
Eswatini |  |  | SZ111S0005
Eswatini |  |  | SZ111S0005
Eswatini |  |  | SZ111S0005
AO |  |  | AO111S2001
AO |  |  | AO111S2001
AO |  |  | AO111S2001
AO |  |  | AO111S2001
AO |  |  | AO111S2001
AO |  |  | AO111S2001
AO |  |  | AO111S2001
AO |  |  | AO111S2001
AO |  |  | AO111S2001
AO |  |  | AO111S2001
AO |  |  | AO111S2001
AO |  |  | AO111S2001
AO |  |  | AO111S2001
AO |  |  | AO111S2001
MZ |  |  | MZ111S4201
MZ |  |  | MZ111S4201
MZ |  |  | MZ111S4201
MZ |  |  | MZ111S4201
MZ |  |  | MZ111S4201
MZ |  |  | MZ111S4201
MZ |  |  | MZ111S4201
MZ |  |  | MZ111S4201
MZ |  |  | MZ111S4201
MZ |  |  | MZ111S4201
MZ |  |  | MZ111S4201
MZ |  |  | MZ111S4201
MZ |  |  | MZ111S4201
MZ |  |  | MZ111S4201
MZ |  |  | MZ111S4201
MZ |  |  | MZ111S4201
MZ |  |  | MZ111S4201
MZ |  |  | MZ111S4201
MZ |  |  | MZ111S4201
MZ |  |  | MZ111S4201
MZ |  |  | MZ111S4201
MZ |  |  | MZ111S4201
MZ |  |  | MZ111S4201
MZ |  |  | MZ111S4201
MZ |  |  | MZ111S4201
MZ |  |  | MZ111S4201
MZ |  |  | MZ111S4201
MZ |  |  | MZ111S4201
MZ |  |  | MZ111S4201
MZ |  |  | MZ111S4201
MZ |  |  | MZ111S4201
MZ |  |  | MZ111S4201
MZ |  |  | MZ111S4201
MZ |  |  | MZ111S4201
MZ |  |  | MZ111S4201
MZ |  |  | MZ111S4201
MZ |  |  | MZ111S4201
NA111S0064
NA111S0064
NA111S0064
NA111S0064
NA111S0064
NA111S0064
NA111S0064
NA111S0064
NA111S0064
NA111S0064
NA111S0064
NA111S0064
NA111S0064
NA111S0064
NA111S0064
NA111S0064
NA111S0064
NA111S0064
NA111S0064
NA111S0064
NA111S0064
NA111S0064
NA111S0064
NA111S0064
NA111S0064
NA111S0064
NA111S0064
NA111S0064
NA111S0064
NA111S0064
NA111S0064
NA111S0064
NA111S0064
NA111S0064
NA111S0064
NA111S0064
NA111S0064
ZM |  |  | ZM111S2216
ZM |  |  | ZM111S2216
ZM |  |  | ZM111S2216
ZM |  |  | ZM111S2216
ZM |  |  | ZM111S2216
ZM |  |  | ZM111S2216
ZM |  |  | ZM111S2216
ZM |  |  | ZM111S2216
ZM |  |  | ZM111S2216
ZM |  |  | ZM111S2216
ZM |  |  | ZM111S2216
ZM |  |  | ZM111S2216
ZM |  |  | ZM111S2216
ZM |  |  | ZM111S2216
ZM |  |  | ZM111S2216
ZM |  |  | ZM111S2216
ZM |  |  | ZM111S2216
ZM |  |  | ZM111S2216
ZM |  |  | ZM111S2216
ZM |  |  | ZM111S2216
ZM |  |  | ZM111S2216
ZM |  |  | ZM111S2216
ZM |  |  | ZM111S2216
ZM |  |  | ZM111S2216
ZM |  |  | ZM111S2216
ZM |  |  | ZM111S2216
ZM |  |  | ZM111S2216
ZM |  |  | ZM111S2216
ZM |  |  | ZM111S2216
ZM |  |  | ZM111S2216
ZM |  |  | ZM111S2216
ZM |  |  | ZM111S2216
ZM |  |  | ZM111S2216
ZM |  |  | ZM111S2216
ZM |  |  | ZM111S2216
ZM |  |  | ZM111S2216
ZM |  |  | ZM111S2216
CG |  |  | CG111S2219
CG |  |  | CG111S2219
CG |  |  | CG111S2219
CG |  |  | CG111S2219
CG |  |  | CG111S2219
CG |  |  | CG111S2219
CG |  |  | CG111S2219
CG |  |  | CG111S2219
CG |  |  | CG111S2219
CG |  |  | CG111S2219
CG |  |  | CG111S2219
CG |  |  | CG111S2219
CG |  |  | CG111S2219
CG |  |  | CG111S2219
CG |  |  | CG111S2219
CG |  |  | CG111S2219
CG |  |  | CG111S2219
CG |  |  | CG111S2219
CG |  |  | CG111S2219
CG |  |  | CG111S2219
CG |  |  | CG111S2219
CG |  |  | CG111S2219
CG |  |  | CG111S2219
CG |  |  | CG111S2219
CG |  |  | CG111S2219
CG |  |  | CG111S2219
CG |  |  | CG111S2219
CG |  |  | CG111S2219
CG |  |  | CG111S2219
CG |  |  | CG111S2219
CG |  |  | CG111S2219
CG |  |  | CG111S2219
CG |  |  | CG111S2219
CG |  |  | CG111S2219
CG |  |  | CG111S2219
CG |  |  | CG111S2219
CG |  |  | CG111S2219
Gabon |  |  | GA111S0012
Gabon |  |  | GA111S0012
Gabon |  |  | GA111S0012
Gabon |  |  | GA111S0012
Gabon |  |  | GA111S0012
Gabon |  |  | GA111S0012
Gabon |  |  | GA111S0012
Gabon |  |  | GA111S0012
Gabon |  |  | GA111S0012
Gabon |  |  | GA111S0012
Gabon |  |  | GA111S0012
Gabon |  |  | GA111S0012
Gabon |  |  | GA111S0012
Gabon |  |  | GA111S0012
Gabon |  |  | GA111S0012
Gabon |  |  | GA111S0012
Gabon |  |  | GA111S0012
Gabon |  |  | GA111S0012
Gabon |  |  | GA111S0012
Gabon |  |  | GA111S0012
Gabon |  |  | GA111S0012
Gabon |  |  | GA111S0012
Gabon |  |  | GA111S0012
Gabon |  |  | GA111S0012
Gabon |  |  | GA111S0012
Gabon |  |  | GA111S0012
Gabon |  |  | GA111S0012
Gabon |  |  | GA111S0012
Gabon |  |  | GA111S0012
Gabon |  |  | GA111S0012
Gabon |  |  | GA111S0012
Gabon |  |  | GA111S0012
Gabon |  |  | GA111S0012
Gabon |  |  | GA111S0012
Gabon |  |  | GA111S0012
Gabon |  |  | GA111S0012
Gabon |  |  | GA111S0012
GQ |  |  | GQ111S0002
GQ |  |  | GQ111S0002
GQ |  |  | GQ111S0002
GQ |  |  | GQ111S0002
GQ |  |  | GQ111S0002
GQ |  |  | GQ111S0002
GQ |  |  | GQ111S0002
GQ |  |  | GQ111S0002
GQ |  |  | GQ111S0002
GQ |  |  | GQ111S0002
GQ |  |  | GQ111S0002
GQ |  |  | GQ111S0002
GQ |  |  | GQ111S0002
GQ |  |  | GQ111S0002
GQ |  |  | GQ111S0002
GQ |  |  | GQ111S0002
GQ |  |  | GQ111S0002
GQ |  |  | GQ111S0002
GQ |  |  | GQ111S0002
GQ |  |  | GQ111S0002
GQ |  |  | GQ111S0002
GQ |  |  | GQ111S0002
GQ |  |  | GQ111S0002
GQ |  |  | GQ111S0002
GQ |  |  | GQ111S0002
GQ |  |  | GQ111S0002
GQ |  |  | GQ111S0002
GQ |  |  | GQ111S0002
GQ |  |  | GQ111S0002
GQ |  |  | GQ111S0002
GQ |  |  | GQ111S0002
GQ |  |  | GQ111S0002
GQ |  |  | GQ111S0002
GQ |  |  | GQ111S0002
GQ |  |  | GQ111S0002
GQ |  |  | GQ111S0002
GQ |  |  | GQ111S0002
Kenya |  |  | KE111S0107
Kenya |  |  | KE111S0107
Kenya |  |  | KE111S0107
Kenya |  |  | KE111S0107
Kenya |  |  | KE111S0107
Kenya |  |  | KE111S0107
Kenya |  |  | KE111S0107
Kenya |  |  | KE111S0107
Kenya |  |  | KE111S0107
Kenya |  |  | KE111S0107
Kenya |  |  | KE111S0107
Kenya |  |  | KE111S0107
Kenya |  |  | KE111S0107
Kenya |  |  | KE111S0107
Kenya |  |  | KE111S0107
Kenya |  |  | KE111S0107
Kenya |  |  | KE111S0107
Kenya |  |  | KE111S0107
Kenya |  |  | KE111S0107
Kenya |  |  | KE111S0107
Kenya |  |  | KE111S0107
Kenya |  |  | KE111S0107
Kenya |  |  | KE111S0107
Kenya |  |  | KE111S0107
Kenya |  |  | KE111S0107
Kenya |  |  | KE111S0107
Kenya |  |  | KE111S0107
Kenya |  |  | KE111S0107
Kenya |  |  | KE111S0107
Kenya |  |  | KE111S0107
Kenya |  |  | KE111S0107
Kenya |  |  | KE111S0107
Kenya |  |  | KE111S0107
Kenya |  |  | KE111S0107
Kenya |  |  | KE111S0107
Kenya |  |  | KE111S0107
Kenya |  |  | KE111S0107